## 热水站5601
公用工程部热水站装置工艺管道标识统计表
装置标识序号 | 介质 | 介质来源 | 介质去向 | 管径（裸管） | 箭头数量 | 管线是否有保温 | 该标识数目 | 备注
5601-0001 | 水 | BW from Network 除氧水自管网来 | BW to D-101 除氧水至D-101 | DN150 | 7 | 有 | 7
5601-0002 | 氮气 | NG from Network 氮气自管网来 | NG to D-101 氮气至D-101 | DN100 | 5 | 无 | 5
5601-0003 | 氮气 | NG from Network 氮气自管网来 | NG to D-101 氮气至D-101 | DN200 | 2 | 无 | 2
5601-0004 | 氮气 | NG from D-101 氮气自 D-101 | NG to Air 氮气至大气 | DN200 | 4 | 无 | 4
5601-0005 | 水 | HW from Network 热水自管网来 | HW to S-101 热水至S-101 | DN800 | 6 | 有 | 6
5601-0006 | 水 | HW from S-102 热水自S-102 | HW to S-101 热水至S-101 | DN400 | 4 | 有 | 4
5601-0007 | 水 | HW from Network/S-102 热水自管网来/S-102 | HW to S-101 热水至S-101 | DN800 | 2 | 有 | 2
5601-0008 | 水 | HW from Network/S-102 热水自管网来/S-102 | HW to S-101A 热水至S-101A | DN800 | 1 | 有 | 1
5601-0009 | 水 | HW from Network/S-102 热水自管网来/S-102 | HW to S-101B 热水至S-101B | DN800 | 1 | 有 | 1
5601-0010 | 水 | HW from S-101A 热水自S-101A | HW to D-101/SC-101 热水至 D-101/SC-101 | DN800 | 1 | 有 | 1
5601-0011 | 水 | HW from S-101B 热水自S-101B | HW to D-101/SC-101 热水至 D-101/SC-101 | DN800 | 1 | 有 | 1
5601-0012 | 水 | HW from S-101 热水自S-101 | HW to D-101/SC-101 热水至 D-101/SC-101 | DN800 | 2 | 有 | 2
5601-0013 | 水 | HW from S-101 热水自S-101 | HW to D-101 热水至 D-101 | DN800 | 1 | 有 | 1
5601-0014 | 水 | HW from S-101 热水自S-101 | HW to SC-101 热水至SC-101 | DN15 | 1 | 有 | 1
5601-0015 | 水 | HW from D-101 热水自D-101 | HW to Rain drain 热水至SC-101 | DN200 | 5 | 有 | 5
5601-0016 | 水 | HW from D-101 热水自D-101 | HW to Rain drain 热水至雨水沟 | DN100 | 1 | 有 | 1
5601-0017 | 水 | HW from D-101 热水自D-101 | HW to P-101 热水至P-101 | DN900 | 3 | 有 | 3
5601-0018 | 水 | HW from D-101 热水自D-101 | HW to P-101A 热水至P-101A | DN600 | 1 | 有 | 1
5601-0019 | 水 | HW from D-101 热水自D-101 | HW to P-101B 热水至P-101B | DN600 | 1 | 有 | 1
5601-0020 | 水 | HW from D-101 热水自D-101 | HW to P-101C 热水至P-101C | DN600 | 1 | 有 | 1
5601-0021 | 水 | HW from D-101 热水自D-101 | HW to P-101D 热水至P-101D | DN600 | 1 | 有 | 1
5601-0022 | 水 | HW from P-101A 热水自P-101A | HW to Aromatics coplex unit/E-101/D101/P-101 热水至芳烃装置/E-101/D101/P-101 | DN500 | 1 | 有 | 1
5601-0023 | 水 | HW from P-101B 热水自P-101B | HW to Aromatics coplex unit/E-101/D101/P-101 热水至芳烃装置/E-101/D101/P-101 | DN500 | 1 | 有 | 1
5601-0024 | 水 | HW from P-101C 热水自P-101C | HW to Aromatics coplex unit/E-101/D101/P-101 热水至芳烃装置/E-101/D101/P-101 | DN500 | 1 | 有 | 1
5601-0025 | 水 | HW from P-101D 热水自P-101D | HW to Aromatics coplex unit/E-101/D101/P-101 热水至芳烃装置/E-101/D101/P-101 | DN500 | 1 | 有 | 1
5601-0026 | 水 | HW from P-101 热水自P-101 | HW to Aromatics coplex unit/E-101/D101/P-101 热水至芳烃装置/E-101/D101/P-101 | DN800 | 4 | 有 | 4
5601-0027 | 水 | HW from P-101 热水自P-101 | HW to P-101 热水至P-101 | DN500 | 3 | 有 | 3
5601-0028 | 水 | HW from P-101 热水自P-101 | HW to Aromatics coplex unit/E-101 热水至芳烃装置/E-101 | DN800 | 3 | 有 | 3
5601-0029 | 水 | HW from P-101 热水自P-101 | HW to D-101 热水至 D-101 | DN350 | 4 | 有 | 4
5601-0030 | 水 | HW from P-101 热水自P-101 | HW to Aromatics coplex unit 热水至芳烃装置 | DN800 | 4 | 有 | 4
5601-0031 | 水 | HW from P-101 热水自P-101 | HW to E-101 热水至E-101 | DN400 | 2 | 有 | 2
5601-0032 | 水 | HW from Aromatics coplex unit 热水自芳烃装置来 | HW to S-102 热水至S-102 | DN600 | 4 | 有 | 4
5601-0033 | 水 | HW from Aromatics coplex unit 热水自芳烃装置来 | HW to S-102A 热水至S-102A | DN600 | 1 | 有 | 1
5601-0034 | 水 | HW from Aromatics coplex unit 热水自芳烃装置来 | HW to S-102B 热水至S-102B | DN600 | 1 | 有 | 1
5601-0035 | 水 | HW from S-102A 热水自S-102A | HW to E-101/Network/D-101 热水至E-101/管网/D-101 | DN600 | 1 | 有 | 1
5601-0036 | 水 | HW from S-102B 热水自S-102B | HW to E-101/Network/D-101 热水至E-101/管网/D-101 | DN600 | 1 | 有 | 1
5601-0037 | 水 | HW from S-102 热水自S-102 | HW to E-101/Network/D-101 热水至E-101/管网/D-101 | DN600 | 1 | 有 | 1
5601-0038 | 水 | HW from S-102 热水自S-102 | HW to E-101 热水至E-101 | DN600 | 1 | 有 | 1
5601-0039 | 水 | HW from S-102 热水自S-102 | HW to Network 热水至管网 | DN500 | 1 | 有 | 1
5601-0040 | 水 | HW from E-101 热水自E-101 | HW to Network 热水至管网 | DN600 | 1 | 有 | 1
5601-0041 | 水 | HW from E-101/S-102 热水自E-101/S-102 | HW to Network 热水至管网 | DN600 | 4 | 有 | 4
5601-0042 | 水 | LC from E-101 凝结水自E-101 | LC to PA-101 凝结水至 PA-101 | DN200 | 5 | 有 | 5
5601-0043 | 水 | LC from PA-101 凝结水自PA-101 | LC to Condensate pump 凝结水至凝结水泵 | DN200 | 2 | 有 | 2
5601-0044 | 水 | LC from Condensate pump 凝结水自凝结水泵 | LC to Network 凝结水至管网 | DN150 | 5 | 有 | 5
5601-0045 | 污水 | WW from PA-101 污水自PA-101 | WW to Drain 污水至下水井 | DN50 | 1 | 有 | 1
5601-0046 | 蒸汽 | LS from Network 低压蒸汽自管网来 | LS to E-101 低压蒸汽至E-101 | DN400 | 3 | 有 | 3
5601-0047 | 蒸汽 | CWS from Network 循环给水自管网来 | CWS to SC-101 循环给水至SC-101 | DN20 | 1 | 无 | 1
5601-0048 | 水 | CWR from SC-101 循环回水自SC-101 | CWR to Network 循环回水至管网 | DN20 | 1 | 无 | 1
5601-0049 | 水 | CWS from Network 循环给水自管网来 | CWS to P-101 循环给水至 P-101 | DN20 | 4 | 无 | 4
5601-0050 | 水 | CWR from P-101 循环回水自P-101 | CWR to Network 循环回水至管网 | DN20 | 4 | 无 | 4
5601-0051 | 水 | CWS from Network 循环给水自管网来 | CWS to Hot water station 循环回水至热水站 | DN80 | 1 | 无 | 1
5601-0052 | 水 | CWR from Hot water station 循环给水自热水站 | CWR to Network 循环回水至管网 | DN80 | 1 | 无 | 1
5601-0053 | 空气 | IA from Network 仪表风自管网来 | IA to User 仪表风至用户 | DN50 | 3 | 无 | 3

## 主厂区制冷站5603
公用工程部制冷站装置工艺管道标识统计表
装置标识序号 | 介质 | 介质来源 | 介质去向 | 管径（裸管） | 箭头数量 | 管线是否有保温 | 单块牌数目 | 备注
5603-0001 | 水 | HW from WCH-001 热水回水自WCH-001 | HW to 5601-D-101 热水回水至5601-D-101 | DN150 | 3 | 有 | 3
5603-0002 | 水 | HW from WCH-001 热水回水自WCH-001 | HW to 5601-D-101 热水回水至5601-D-101 | DN200 | 2 | 有 | 2
5603-0003 | 水 | HW from Aromatic complex unit 热水给水自芳烃装置 | HW to WCH-001 热水给水至 WCH-001 | DN200 | 3 | 有 | 3
5603-0004 | 水 | HW from Aromatic complex unit 热水给水自芳烃装置 | HW to WCH-001 热水给水至 WCH-001 | DN150 | 2 | 有 | 2
5603-0005 | 水 | HW from HWR 热水自热水回水 | HW to HWS 热水至热水给水 | DN150 | 1 | 有 | 1
5603-0006 | 水 | HW from WCH-001A 热水自WCH-001A | HW to HWR 热水至热水回水 | DN150 | 1 | 有 | 1
5603-0007 | 水 | HW from WCH-001B 热水自WCH-001B | HW to HWR 热水至热水回水 | DN150 | 1 | 有 | 1
5603-0008 | 水 | HW from WCH-001C 热水自WCH-001C | HW to HWR 热水至热水回水 | DN150 | 1 | 有 | 1
5603-0009 | 水 | HW from WCH-001D 热水自WCH-001D | HW to HWR 热水至热水回水 | DN150 | 1 | 有 | 1
5603-0010 | 水 | HW from HWS 热水自热水给水 | HW to WCH-001A 热水至 WCH-001A | DN150 | 1 | 有 | 1
5603-0011 | 水 | HW from HWS 热水自热水给水 | HW to WCH-001B 热水至WCH-001B | DN150 | 1 | 有 | 1
5603-0012 | 水 | HW from HWS 热水自热水给水 | HW to WCH-001C 热水至WCH-001C | DN150 | 1 | 有 | 1
5603-0013 | 水 | HW from HWS 热水自热水给水 | HW to WCH-001D 热水至WCH-001D | DN150 | 1 | 有 | 1
5603-0014 | 水 | CW from Network 循环冷却水自管网 | CW to WCH-001A 循环冷却水至WCH-001A | DN350 | 1 | 无 | 1
5603-0015 | 水 | CW from WCH-001A 循环冷却水自WCH-001A | CW to Network 循环冷却水至管网 | DN350 | 1 | 无 | 1
5603-0016 | 水 | CW from Network 循环冷却水自管网 | CW to WCH-001B 循环冷却水至WCH-001B | DN350 | 1 | 无 | 1
5603-0017 | 水 | CW from WCH-001B 循环冷却水自WCH-001B | CW to Network 循环冷却水至管网 | DN350 | 1 | 无 | 1
5603-0018 | 水 | CW from Network 循环冷却水自管网 | CW to WCH-001C 循环冷却水至WCH-001C | DN350 | 1 | 无 | 1
5603-0019 | 水 | CW from WCH-001C 循环冷却水自WCH-001C | CW to Network 循环冷却水至管网 | DN350 | 1 | 无 | 1
5603-0020 | 水 | CW from Network 循环冷却水自管网 | CW to WCH-001D 循环冷却水至 WCH-001D | DN350 | 1 | 无 | 1
5603-0021 | 水 | CW from WCH-001D 循环冷却水自 WCH-001D | CW to Network 循环冷却水至管网 | DN350 | 1 | 无 | 1
5603-0022 | 水 | CHW from WCH-001A 冷冻水自WCH-001A | CHW to Network 冷冻水至管网 | DN250 | 2 | 有 | 2
5603-0023 | 水 | CHW from WCH-001B 冷冻水自WCH-001B | CHW to Network 冷冻水至管网 | DN250 | 2 | 有 | 2
5603-0024 | 水 | CHW from WCH-001C 冷冻水自WCH-001C | CHW to Network 冷冻水至管网 | DN250 | 2 | 有 | 2
5603-0025 | 水 | CHW from WCH-001D 冷冻水自WCH-001D | CHW to Network 冷冻水至管网 | DN250 | 2 | 有 | 2
5603-0026 | 水 | CHW from WCH-001 冷冻水自WCH-001 | CHW to Network 冷冻水至管网 | DN300 | 4 | 有 | 4
5603-0027 | 水 | CHW from Network 冷冻水自管网 | CHW to WS-001/002 冷冻水至WS-001/002 | DN300 | 4 | 有 | 4
5603-0028 | 水 | CHW from WS-001 冷冻水自WS-001 | CHW to P-001 冷冻水至 P-001 | DN300 | 8 | 有 | 8
5603-0029 | 水 | CHW from WS-001 冷冻水自WS-001 | CHW to P-001A 冷冻水至 P-001A | DN250 | 1 | 有 | 1
5603-0030 | 水 | CHW from WS-001 冷冻水自WS-001 | CHW to P-001B 冷冻水至P-001B | DN250 | 1 | 有 | 1
5603-0031 | 水 | CHW from P-001 inlet 冷冻水自P-001 入口 | CHW to P-001 outlet 冷冻水至P-001出口 | DN250 | 1 | 有 | 1
5603-0032 | 水 | CHW from P-001A 冷冻水自P-001A | CHW to WCH-001A/B 冷冻水至 WCH-001A/B | DN250 | 2 | 有 | 2
5603-0033 | 水 | CHW from P-001B 冷冻水自P-001B | CHW to WCH-001A/B 冷冻水至WCH-001A/B | DN250 | 2 | 有 | 2
5603-0034 | 水 | CHW from P-001A/B 冷冻水自P-001A/B | CHW to WCH-001A/B 冷冻水至WCH-001A/B | DN250 | 2 | 有 | 2
5603-0035 | 水 | CHW from P-001A/B 冷冻水自 P-001A/B | CHW to WCH-001A/B 冷冻水至WCH-001A/B | DN300 | 2 | 有 | 2
5603-0036 | 水 | CHW from P-001A/B 冷冻水自 P-001A/B | CHW to WCH-001A 冷冻水至WCH-001A | DN250 | 2 | 有 | 2
5603-0037 | 水 | CHW from P-001A/B 冷冻水自 P-001A/B | CHW to WCH-001B 冷冻水至WCH-001B | DN250 | 2 | 有 | 2
5603-0038 | 水 | CHW from CHWS 冷冻水自冷冻水给水 | CHW to CHWR 冷冻水至冷冻水回水 | DN250 | 1 | 有 | 1
5603-0039 | 水 | CHW from WS-002 冷冻水自WS-002 | CHW to P-001C/D 冷冻水至P-001C/D | DN250 | 8 | 有 | 8
5603-0040 | 水 | CHW from WS-002 冷冻水自WS-002 | CHW to P-001C 冷冻水至P-001C | DN250 | 2 | 有 | 2
5603-0041 | 水 | CHW from WS-002 冷冻水自WS-002 | CHW to P-001D 冷冻水至P-001D | DN250 | 2 | 有 | 2
5603-0042 | 水 | CHW from P-001C/D inlet 冷冻水自P-001C/D入口 | CHW to P-001C/D outlet 冷冻水至P-001C/D出口 | DN250 | 1 | 有 | 1
5603-0043 | 水 | CHW from P-001C 冷冻水自P-001C | CHW to WCH-001C/D 冷冻水至WCH-001C/D | DN250 | 2 | 有 | 2
5603-0044 | 水 | CHW from P-001D 冷冻水自P-001D | CHW to WCH-001C/D 冷冻水至WCH-001C/D | DN250 | 2 | 有 | 2
5603-0045 | 水 | CHW from P-001C/D 冷冻水自P-001C/D | CHW to WCH-001C/D 冷冻水至WCH-001C/D | DN300 | 2 | 有 | 2
5603-0046 | 水 | CHW from P-001C/D 冷冻水自P-001C/D | CHW to WCH-001C/D 冷冻水至WCH-001C/D | DN250 | 2 | 有 | 2
5603-0047 | 水 | CHW from P-001C/D 冷冻水自P-001C/D | CHW to WCH-001C 冷冻水至WCH-001C | DN250 | 1 | 有 | 1
5603-0048 | 水 | CHW from P-001C/D 冷冻水自P-001C/D | CHW to WCH-001D 冷冻水至WCH-001D | DN250 | 1 | 有 | 1
5603-0049 | 水 | CHW from CHWS 冷冻水自冷冻水给水 | CHW to CHWR 冷冻水至冷冻水回水 | DN250 | 1 | 有 | 1
5603-0050 | 水 | TW from PT-001 除盐水自PT-001 | TW to WCH-001A/B 除盐水至WCH-001A/B | DN40 | 2 | 无 | 2
5603-0051 | 水 | TW from PT-002 除盐水自PT-002 | TW to WCH-001C/D 除盐水至WCH-001C/D | DN40 | 2 | 无 | 2
5603-0052 | 水 | TW from Network 除盐水自管网 | TW to T-001 除盐水至T-001 | DN50 | 4 | 无 | 4
5603-0053 | 水 | TW from T-001 除盐水自T-001 | TW to P-003A/B,P-004A/B 除盐水至P-003A/B,P-004A/B | DN50 | 2 | 无 | 2
5603-0054 | 水 | TW from P-003A 除盐水自P-003A | TW to PT-001 除盐水至PT-001 | DN50 | 2 | 无 | 2
5603-0055 | 水 | TW from P-003B 除盐水自P-003B | TW to PT-001 除盐水至PT-001 | DN50 | 2 | 无 | 2
5603-0056 | 水 | TW from P-003A/B 除盐水自P-003A/B | TW to PT-001 除盐水至PT-001 | DN50 | 2 | 无 | 2
5603-0057 | 水 | TW from P-003A/B 除盐水自P-003A/B | TW to PT-001 除盐水至PT-001 | DN50 | 2 | 无 | 2
5603-0058 | 水 | TW from P-003A/B 除盐水自P-003A/B | TW to PT-001 除盐水至PT-001 | DN50 | 2 | 无 | 2
5603-0059 | 水 | TW from P-004A 除盐水自P-004A | TW to PT-002 除盐水至PT-002 | DN50 | 2 | 无 | 2
5603-0060 | 水 | TW from P-004B 除盐水自P-004B | TW to PT-002 除盐水至PT-002 | DN50 | 2 | 无 | 2
5603-0061 | 水 | TW from P-004A/B 除盐水自P-004A/B | TW to PT-002 除盐水至PT-002 | DN50 | 2 | 无 | 2
5603-0062 | 水 | TW from P-004A/B 除盐水自P-004A/B | TW to T-001 除盐水至T-001 | DN50 | 2 | 无 | 2
5603-0063 | 水 | TW from P-004A/B 除盐水自P-004A/B | TW to T-001 除盐水至T-001 | DN50 | 2 | 无 | 2
5603-0064 | 水 | TW from T-001 除盐水自T-001 | TW to Drain 除盐水至下水井 | DN50 | 1 | 无 | 1
5603-0065 | 空气 | IA from Network 仪表风自管网 | IA to User 仪表风至用户 | DN50 | 2 | 无 | 2

## 雨水监控及事故池5131
公用工程部雨水监控及事故池装置工艺管道标识统计表
装置标识序号 | 介质 | 介质来源 | 介质去向 | 管径（裸管） | 箭头数量 | 管线是否有保温 | 单块牌数目 | 备注
5131-0001 | 水 | RD from P-01 雨水自P-01 | RD to BA-07 雨水至BA-07 | DN900 | 1 | 无 | 1
5131-0002 | 污水 | OD from BA-07 含油污水自 BA-07 | OD to P-06A 含油污水至P-06A | DN200 | 1 | 无 | 1
5131-0003 | 污水 | OD from BA-07 含油污水自 BA-07 | OD to P-06B 含油污水至P-06B | DN200 | 1 | 无 | 1
5131-0004 | 污水 | OD from P-06A 含油污水自 P-06A | OD to Waste water treatment 含油污水至污水处理厂 | DN200 | 1 | 无 | 1
5131-0005 | 污水 | OD from P-06B 含油污水自 P-06B | OD to Waste water treatment 含油污水至污水处理厂 | DN200 | 1 | 无 | 1
5131-0006 | 污水 | OD from P-06A/B 含油污水自 P-06A/B | OD to Waste water treatment 含油污水至污水处理厂 | DN200 | 2 | 无 | 2
5131-0007 | 水 | RD from P-02 雨水自P-02 | RD to Sea 雨水至外排海 | DN900 | 1 | 无 | 1
5131-0008 | 水 | RD from P-03A 雨水自P-03A | RD to Sea 雨水至外排海 | DN1600 | 1 | 无 | 1
5131-0009 | 水 | RD from P-03B 雨水自P-03B | RD to Sea 雨水至外排海 | DN1600 | 1 | 无 | 1
5131-0010 | 水 | RD from P-03C 雨水自P-03C | RD to Sea 雨水至外排海 | DN1600 | 1 | 无 | 1
5131-0011 | 水 | RD from P-03D 雨水自P-03D | RD to Sea 雨水至外排海 | DN1600 | 1 | 无 | 1
5131-0012 | 污水 | OD from Float oil collector 含油污水自浮动收油器 | OD to BA-04 含油污水至BA-04 | DN65 | 1 | 无 | 1
5131-0013 | 污水 | OD from BA-04 含油污水自BA-04 | OD to P-07A 含油污水至P-07A | DN100 | 1 | 无 | 1
5131-0014 | 污水 | OD from BA-04 含油污水自BA-04 | OD to P-07B 含油污水至P-07B | DN100 | 1 | 无 | 1
5131-0015 | 污水 | OD from P-07A 含油污水自P-07A | OD to Oily water system 含油污水至含油污水系统 | DN80 | 1 | 无 | 1
5131-0016 | 污水 | OD from P-07B 含油污水自P-07B | OD to Oily water system 含油污水至含油污水系统 | DN80 | 1 | 无 | 1
5131-0017 | 污水 | OD from P-07A/B 含油污水自P-07A/B | OD to Oily water system 含油污水至含油污水系统 | DN80 | 2 | 无 | 2
5131-0018 | 水 | RD from P-04A 雨水自 P-04A | RD to Sea 雨水至外排海 | DN900 | 1 | 无 | 1
5131-0019 | 污水 | OD from P-04A 含油污水自P-04A | OD to BA-07 含油污水至 BA-07 | DN900 | 1 | 无 | 1
5131-0020 | 水 | RD from P-04B 雨水自P-04B | RD to Sea 雨水至外排海 | DN1600 | 1 | 无 | 1
5131-0021 | 污水 | RD from P-05A 含油污水自P-05A | RD to Sea 雨水至外排海 | DN1600 | 1 | 无 | 1
5131-0022 | 污水 | RD from P-05B 含油污水自P-05B | RD to Sea 雨水至外排海 | DN1600 | 1 | 无 | 1
5131-0023 | 污水 | RD from P-05C 含油污水自P-05C | RD to Sea 雨水至外排海 | DN1600 | 1 | 无 | 1
5131-0024 | 水 | PW from Network 生产水自管网 | PW to P-01 生产水至P-01 | DN15 | 2 | 无 | 2
5131-0025 | 水 | PW from Network 生产水自管网 | PW to P-02 生产水至P-02 | DN15 | 2 | 无 | 2
5131-0026 | 水 | PW from Network 生产水自管网 | PW to P-03A 生产水至P-03A | DN15 | 2 | 无 | 2
5131-0027 | 水 | PW from Network 生产水自管网 | PW to P-03B 生产水至P-03B | DN15 | 2 | 无 | 2
5131-0028 | 水 | PW from Network 生产水自管网 | PW to P-03C 生产水至P-03C | DN15 | 2 | 无 | 2
5131-0029 | 水 | PW from Network 生产水自管网 | PW to P-03D 生产水至P-03D | DN15 | 2 | 无 | 2
5131-0030 | 水 | PW from Network 生产水自管网 | PW to P-04A 生产水至P-04A | DN15 | 2 | 无 | 2
5131-0031 | 水 | PW from Network 生产水自管网 | PW to P-04B 生产水至P-04B | DN15 | 2 | 无 | 2
5131-0032 | 水 | PW from Network 生产水自管网 | PW to P-05A 生产水至P-05A | DN15 | 2 | 无 | 2
5131-0033 | 水 | PW from Network 生产水自管网 | PW to P-05B 生产水至P-05B | DN15 | 2 | 无 | 2
5131-0034 | 水 | PW from Network 生产水自管网 | PW to P-05C 生产水至P-05C | DN15 | 2 | 无 | 2
5131-0035 | 水 | PW from Network 生产水自管网 | PW to P-06A 生产水至P-06A | DN15 | 2 | 无 | 2
5131-0036 | 水 | PW from Network 生产水自管网 | PW to P-06B 生产水至P-06B | DN15 | 2 | 无 | 2
5131-0037 | 水 | PW from Network 生产水自管网 | PW to P-07A 生产水至P-07A | DN15 | 2 | 无 | 2
5131-0038 | 水 | PW from Network 生产水自管网 | PW to P-07B 生产水至P-07B | DN15 | 2 | 无 | 2
5131-0039 | 水 | PW from Network 生产水自管网 | PW to Oil Meter 生产水至油含量分析仪 | DN15 | 2 | 无 | 2
5131-0040 | 水 | PW from Network 生产水自管网 | PW to Oil Meter 生产水至油含量分析仪 | DN15 | 2 | 无 | 2
5131-0041 | 空气 | IA from Network 仪表风自管网 | IA to Oil Meter 仪表风至油含量分析仪 | DN15 | 1 | 无 | 1
5131-0042 | 空气 | IA from Network 仪表风自管网 | IA to Oil Meter 仪表风至油含量分析仪 | DN15 | 1 | 无 | 1
5131-0043 | 空气 | IA from Network 仪表风自管网 | IA to P-01 仪表风至P-01 | DN15 | 1 | 无 | 1
5131-0044 | 空气 | IA from Network 仪表风自管网 | IA to P-02 仪表风至P-02 | DN15 | 1 | 无 | 1
5131-0045 | 空气 | IA from Network 仪表风自管网 | IA to P-03A 仪表风至P-03A | DN15 | 1 | 无 | 1
5131-0046 | 空气 | IA from Network 仪表风自管网 | IA to P-03B 仪表风至P-03B | DN15 | 1 | 无 | 1
5131-0047 | 空气 | IA from Network 仪表风自管网 | IA to P-03C 仪表风至P-03C | DN15 | 1 | 无 | 1
5131-0048 | 空气 | IA from Network 仪表风自管网 | IA to P-03D 仪表风至P-03D | DN15 | 1 | 无 | 1
5131-0049 | 空气 | IA from Network 仪表风自管网 | IA to P-04A 仪表风至P-04A | DN15 | 1 | 无 | 1
5131-0050 | 空气 | IA from Network 仪表风自管网 | IA to P-04B 仪表风至P-04B | DN15 | 1 | 无 | 1
5131-0051 | 空气 | IA from Network 仪表风自管网 | IA to P-05A 仪表风至P-05A | DN15 | 1 | 无 | 1
5131-0052 | 空气 | IA from Network 仪表风自管网 | IA to P-05B 仪表风至P-05B | DN15 | 1 | 无 | 1
5131-0053 | 空气 | IA from Network 仪表风自管网 | IA to P-05C 仪表风至P-05C | DN15 | 1 | 无 | 1
5131-0054 | 空气 | IA from Network 仪表风自管网 | IA to P-06A 仪表风至P-06A | DN15 | 1 | 无 | 1
5131-0055 | 空气 | IA from Network 仪表风自管网 | IA to P-06B 仪表风至P-06B | DN15 | 1 | 无 | 1
5131-0056 | 空气 | IA from Network 仪表风自管网 | IA to P-07A 仪表风至P-07A | DN15 | 1 | 无 | 1
5131-0057 | 空气 | IA from Network 仪表风自管网 | IA to P-07B 仪表风至P-07B | DN15 | 1 | 无 | 1
5131-0058 | 空气 | PA from Network 工厂风自管网 | PA to Diapphgragm 工厂风至气动泵 | DN50 | 3 | 无 | 3
5131-0059 | 空气 | PA from Network 工厂风自管网 | PA to Diapphgragm 工厂风至气动泵 | DN25 | 1 | 无 | 1

## 湖水利用5111-3
公用工程部湖水利用装置工艺管道标识统计表
装置标识序号 | 介质 | 介质来源 | 介质去向 | 管径（裸管） | 箭头数量 | 管线是否有保温 | 单块牌数目 | 备注
5111-3-0001 | 水 | RW from BA301 湖水原水自BA301 | RW to P302A 湖水原水至P302A | 300 | 1 | 无 | 1
5111-3-0002 | 水 | RW from BA301 湖水原水自BA301 | RW to P302B 湖水原水至P302B | 300 | 1 | 无 | 1
5111-3-0003 | 水 | RW from P302 湖水原水自P302 | RW to TK301/BA302 湖水原水至TK301/BA302 | 250 | 1 | 无 | 1
5111-3-0004 | 水 | RW from P302 湖水原水自P302 | RW to TK301 湖水原水至TK301 | 250 | 1 | 无 | 1
5111-3-0005 | 水 | RW from P302 湖水原水自P302 | RW to BA302 湖水原水至BA302 | 250 | 1 | 无 | 1
5111-3-0006 | 水 | RW from TK301 湖水原水自TK301 | RW to BA305 湖水原水至BA305 | 250 | 1 | 无 | 1
5111-3-0007 | 水 | RW from TK301 湖水原水自TK301 | RW to BA305 湖水原水至BA305 | 150 | 1 | 无 | 1
5111-3-0008 | 水 | RW from TK301 湖水原水自TK301 | RW to P303 湖水原水P303 | 300 | 1 | 无 | 1
5111-3-0009 | 水 | RW from TK301 湖水原水自TK301 | RW to dosing room 湖水原水至加药间 | 50 | 1 | 无 | 1
5111-3-0010 | 水 | RW from P303 湖水原水自P303 | RW to BA302 湖水原水至BA302 | 250 | 1 | 无 | 1
5111-3-0011 | 水 | RW from P303 湖水原水自P303 | RW to BA302A 湖水原水至BA302A | 150 | 1 | 无 | 1
5111-3-0012 | 水 | RW from P303 湖水原水自P303 | RW to BA302B 湖水原水至BA302B | 150 | 1 | 无 | 1
5111-3-0013 | 水 | RW from BA303 湖水原水自BA303 | RW to P304 湖水原水至P304 | 300 | 1 | 无 | 1
5111-3-0014 | 水 | RW from P304 湖水原水自P304 | RW to F301 湖水原水至F301 | 250 | 1 | 无 | 1
5111-3-0015 | 污水 | WW from P306 污水自P306 | WW to TK301 污水至TK301 | 150 | 3 | 无 | 3
5111-3-0016 | 污水 | WW from P306 污水自P306 | WW to Empty space 污水至空地 | 150 | 1 | 无 | 1
5111-3-0017 | 一般物料 | NaOH from P313 氢氧化钠自P313 | NaOH to TK301 氢氧化钠至TK301 | 25 | 2 | 无 | 2
5111-3-0018 | 一般物料 | PAM from PK301 聚丙烯酰胺自PK301 | PAM to BA302 聚丙烯酰胺至BA302 | 25 | 2 | 无 | 2
5111-3-0019 | 一般物料 | PAM from PK301 聚丙烯酰胺自PK301 | PAM to BA302A 聚丙烯酰胺至BA302A | 25 | 1 | 无 | 1
5111-3-0020 | 一般物料 | PAM from PK301 聚丙烯酰胺自PK301 | PAM to BA302B 聚丙烯酰胺至BA302B | 25 | 1 | 无 | 1
5111-3-0021 | 一般物料 | PAC from P309 聚合氯化铝自P309 | PAC to BA302 聚合氯化铝至BA302 | 25 | 2 | 无 | 2
5111-3-0022 | 一般物料 | PAC from P309 聚合氯化铝自P309 | PAC to BA302A 聚合氯化铝至BA302A | 25 | 1 | 无 | 1
5111-3-0023 | 一般物料 | PAC from P309 聚合氯化铝自P309 | PAC to BA302B 聚合氯化铝至BA302B | 25 | 1 | 无 | 1
5111-3-0024 | 一般物料 | NaOH from P313 氢氧化钠自P313 | NaOH to BA302A 氢氧化钠至BA302A | 25 | 1 | 无 | 1
5111-3-0025 | 一般物料 | NaOH from P313 氢氧化钠自P313 | NaOH to BA302B 氢氧化钠至BA302B | 25 | 1 | 无 | 1
5111-3-0026 | 空气 | PA from MP301 工业风自MP301 | PA to BA302 工厂风至BA302 | 25 | 2 | 无 | 2
5111-3-0027 | 空气 | PA from MP301 工业风自MP301 | PA to BA302A 工厂风至BA302A | 25 | 1 | 无 | 1
5111-3-0028 | 空气 | PA from MP301 工业风自MP301 | PA to BA302B 工厂风至BA302B | 25 | 1 | 无 | 1
5111-3-0029 | 一般物料 | SG from BA302 污泥自BA302 | SG to BA304 污泥至BA304 | 100 | 1 | 无 | 1
5111-3-0030 | 一般物料 | SG from BA304 污泥自BA304 | SG to P305 污泥至P305 | 100 | 1 | 无 | 1
5111-3-0031 | 一般物料 | SG from P305 污泥自P305 | SG to dehydrating unit 污泥至脱水装置 | 100 | 1 | 无 | 1
5111-3-0032 | 水 | RUD from TK302 回用水自TK302 | RUD to P305 回用水至P305 | 25 | 2 | 无 | 2
5111-3-0033 | 水 | RW from P304 湖水原水自P304 | RW to F301A 湖水原水至F301A | 150 | 1 | 无 | 1
5111-3-0034 | 水 | RW from P304 湖水原水自P304 | RW to F301B 湖水原水至F301B | 150 | 1 | 无 | 1
5111-3-0035 | 水 | RW from P304 湖水原水自P304 | RW to F301C 湖水原水至F301C | 150 | 1 | 无 | 1
5111-3-0036 | 水 | RW from P304 湖水原水自P304 | RW to F301D 湖水原水至F301D | 150 | 1 | 无 | 1
5111-3-0037 | 水 | RUD from F301A 回用水自F301A | RUD to TK302 回用水至TK302 | 150 | 1 | 无 | 1
5111-3-0038 | 水 | RUD from F301B 回用水自F301B | RUD to TK302 回用水至TK302 | 150 | 1 | 无 | 1
5111-3-0039 | 水 | RUD from F301C 回用水自F301C | RUD to TK302 回用水至TK302 | 150 | 1 | 无 | 1
5111-3-0040 | 水 | RUD from F301D 回用水自F301D | RUD to TK302 回用水至TK302 | 150 | 1 | 无 | 1
5111-3-0041 | 水 | RUD from F301 回用水自F301 | RUD to TK302 回用水至TK302 | 300 | 2 | 无 | 2
5111-3-0042 | 水 | RUD from P308 回用水自P308 | RUD to F301 回用水至F301 | 250 | 2 | 无 | 2
5111-3-0043 | 水 | RUD from P308 回用水自P308 | RUD to F301A 回用水至F301A | 250 | 1 | 无 | 1
5111-3-0044 | 水 | RUD from P308 回用水自P308 | RUD to F301B 回用水至F301B | 250 | 1 | 无 | 1
5111-3-0045 | 水 | RUD from P308 回用水自P308 | RUD to F301C 回用水至F301C | 250 | 1 | 无 | 1
5111-3-0046 | 水 | RUD from P308 回用水自P308 | RUD to F301D 回用水至F301D | 250 | 1 | 无 | 1
5111-3-0047 | 污水 | WW from F301A 污水自F301A | WW to BA305 污水至BA305 | 200 | 1 | 无 | 1
5111-3-0048 | 污水 | WW from F301B 污水自F301B | WW to BA305 污水至BA305 | 200 | 1 | 无 | 1
5111-3-0049 | 污水 | WW from F301C 污水自F301C | WW to BA305 污水至BA305 | 200 | 1 | 无 | 1
5111-3-0050 | 污水 | WW from F301D 污水自F301D | WW to BA305 污水至BA305 | 200 | 1 | 无 | 1
5111-3-0051 | 污水 | WW from F301A 污水自F301A | WW to BA305 污水至BA305 | 50 | 1 | 无 | 1
5111-3-0052 | 污水 | WW from F301B 污水自F301B | WW to BA305 污水至BA305 | 50 | 1 | 无 | 1
5111-3-0053 | 污水 | WW from F301C 污水自F301C | WW to BA305 污水至BA305 | 50 | 1 | 无 | 1
5111-3-0054 | 污水 | WW from F301D 污水自F301D | WW to BA305 污水至BA305 | 50 | 1 | 无 | 1
5111-3-0055 | 空气 | BA from B301 工厂风自B301 | BA to F301 曝气风至F301 | 100 | 2 | 无 | 2
5111-3-0056 | 空气 | BA from B301 工厂风自B301 | BA to F301A 曝气风至F301A | 100 | 1 | 无 | 1
5111-3-0057 | 空气 | BA from B301 工厂风自B301 | BA to F301B 曝气风至F301B | 100 | 1 | 无 | 1
5111-3-0058 | 空气 | BA from B301 工厂风自B301 | BA to F301C 曝气风至F301C | 100 | 1 | 无 | 1
5111-3-0059 | 空气 | BA from B301 工厂风自B301 | BA to F301D 曝气风至F301D | 100 | 1 | 无 | 1
5111-3-0060 | 污水 | WW from F301A 污水自F301A | WW to BA305 污水至BA305 | 150 | 1 | 无 | 1
5111-3-0061 | 污水 | WW from F301B 污水自F301B | WW to BA305 污水至BA305 | 150 | 1 | 无 | 1
5111-3-0062 | 污水 | WW from F301C 污水自F301C | WW to BA305 污水至BA305 | 150 | 1 | 无 | 1
5111-3-0063 | 污水 | WW from F301D 污水自F301D | WW to BA305 污水至BA305 | 150 | 1 | 无 | 1
5111-3-0064 | 水 | RUD from TK302 回用水自TK302 | RUD to BA305 回用水至BA305 | 300 | 1 | 无 | 1
5111-3-0065 | 水 | RUD from TK302 回用水自TK302 | RUD to BA305 回用水至BA305 | 100 | 1 | 无 | 1
5111-3-0066 | 水 | RUD from P307 回用水自P307 | RUD to 5101-T101A/B 回用水至5101-T101A/B | 200 | 1 | 无 | 1
5111-3-0067 | 水 | RUD from P307 回用水自P307 | RUD to Dosing room/Eye washer 回用水至加药间/洗眼器 | 50 | 1 | 无 | 1
5111-3-0068 | 水 | RUD from P307 回用水自P307 | RUD to Dosing room 回用水至加药间 | 50 | 1 | 无 | 1
5111-3-0069 | 水 | RUD from P307 回用水自P307 | RUD to Eye washer 回用水至洗眼器 | 50 | 1 | 无 | 1
5111-3-0070 | 水 | RUD from P307 回用水自P307 | RUD to Toilet 回用水至厕所 | 50 | 1 | 无 | 1
5111-3-0071 | 一般物料 | NaClO from P312 次氯酸钠自P312 | NaClO to TK302 次氯酸钠至TK302 | 25 | 2 | 无 | 2
5111-3-0072 | 水 | RUD from TK302 回用水自TK302 | RUD to TK304 回用水至TK304 | 50 | 2 | 无 | 2
5111-3-0073 | 空气 | PA from MP301 工厂风自MP301 | PA to BA305 工厂风至BA305 | 50 | 2 | 无 | 2
5111-3-0074 | 污水 | WW from BA305 污水自BA305 | WW to TK304 污水至TK304 | 150 | 1 | 无 | 1
5111-3-0075 | 污水 | WW from TK304 污水自TK304 | WW to BA305 污水至BA305 | 50 | 1 | 无 | 1
5111-3-0076 | 污水 | WW from TK304 污水自TK304 | WW to P306 污水至P306 | 150 | 1 | 无 | 1
5111-3-0077 | 一般物料 | PAC from P307 聚合氯化铝自P307 | PAC to V301 聚合氯化铝至V301 | 50 | 1 | 无 | 1
5111-3-0078 | 一般物料 | PAC from V301 聚合氯化铝自V301 | PAC to P309 聚合氯化铝至P309 | 25 | 1 | 无 | 1
5111-3-0079 | 一般物料 | PAM from PK301 聚丙烯酰胺自PK301 | PAM to P310 聚丙烯酰胺至P310 | 25 | 1 | 无 | 1
5111-3-0080 | 一般物料 | NaClO from P311 次氯酸钠自P311 | NaClO to TK303 次氯酸钠至TK303 | 50 | 2 | 无 | 2
5111-3-0081 | 一般物料 | NaClO from TK303 次氯酸钠自TK303 | NaClO to V302 次氯酸钠至V302 | 50 | 2 | 无 | 2
5111-3-0082 | 一般物料 | NaClO from V302 次氯酸钠自V302 | NaClO to P312 次氯酸钠至P312 | 25 | 1 | 无 | 1
5111-3-0083 | 一般物料 | NaOH from P307 氢氧化钠自P307 | NaOH to V303 氢氧化钠至V303 | 50 | 1 | 无 | 1
5111-3-0084 | 一般物料 | NaOH from V303 氢氧化钠自V303 | NaOH to P313 氢氧化钠至P313 | 25 | 1 | 无 | 1
5111-3-0085 | 一般物料 | NaOH from P313 氢氧化钠自P313 | NaOH to BA302/TK301 氢氧化钠至BA302/TK301 | 25 | 1 | 无 | 1
5111-3-0086 | 空气 | PA from MP301 工厂风自MP301 | PA to P311 工厂风至P311 | 50 | 2 | 无 | 2
5111-3-0087 | 空气 | IA from MP301 仪表风自MP301 | IA to V304 仪表风至V304 | 25 | 1 | 无 | 1
5111-3-0088 | 空气 | IA from V304 仪表风自V304 | IA to Pneumatic valve 仪表风至气动阀 | 25 | 1 | 无 | 1

## 循环水场5111-1
公用工程一循环水场装置工艺管道标识统计表
装置标识序号 | 介质 | 介质来源 | 介质去向 | 管径（裸管） | 箭头数量 | 管线是否有保温 | 单块牌数目 | 备注
5111-1-0001 | 水 | CWR from pipe network 循环回水自管网 | CWR to BA101A 循环回水至BA101A | DN500 | 1 | 否 | 1
5111-1-0002 | 水 | CWR from pipe network 循环回水自管网 | CWR to BA101B 循环回水至BA101B | DN500 | 1 | 否 | 1
5111-1-0003 | 水 | CWR from pipe network 循环回水自管网 | CWR to CWT101A 循环回水至CWT101A | DN900 | 1 | 否 | 1
5111-1-0004 | 水 | CWR from pipe network 循环回水自管网 | CWR to BA101A 循环回水至BA101A | DN100 | 1 | 否 | 1
5111-1-0005 | 水 | CWR from pipe network 循环回水自管网 | CWR to CWT101B 循环回水至CWT101B | DN900 | 1 | 否 | 1
5111-1-0006 | 水 | CWR from pipe network 循环回水自管网 | CWR to BA101A 循环回水至BA101A | DN100 | 1 | 否 | 1
5111-1-0007 | 水 | CWR from pipe network 循环回水自管网 | CWR to CWT101C 循环回水至CWT101C | DN900 | 1 | 否 | 1
5111-1-0008 | 水 | CWR from pipe network 循环回水自管网 | CWR to BA101A 循环回水至BA101A | DN100 | 1 | 否 | 1
5111-1-0009 | 水 | CWR from pipe network 循环回水自管网 | CWR to CWT101D 循环回水至CWT101D | DN900 | 1 | 否 | 1
5111-1-0010 | 水 | CWR from pipe network 循环回水自管网 | CWR to BA101B 循环回水至BA101B | DN100 | 1 | 否 | 1
5111-1-0011 | 水 | CWR from pipe network 循环回水自管网 | CWR to CWT101E 循环回水至CWT101E | DN900 | 1 | 否 | 1
5111-1-0012 | 水 | CWR from pipe network 循环回水自管网 | CWR to BA101B 循环回水至BA101B | DN100 | 1 | 否 | 1
5111-1-0013 | 水 | CWR from pipe network 循环回水自管网 | CWR to CWT101F 循环回水至CWT101F | DN900 | 1 | 否 | 1
5111-1-0014 | 水 | CWR from pipe network 循环回水自管网 | CWR to BA101B 循环回水至BA101B | DN100 | 1 | 否 | 1
5111-1-0015 | 水 | CWR from pipe network 循环回水自管网 | CWR to SR101 循环回水至SR101 | DN500 | 1 | 否 | 1
5111-1-0016 | 水 | CWR from pipe network 循环回水自管网 | CWR to BA103 循环回水至BA103 | DN150 | 1 | 否 | 1
5111-1-0017 | 水 | CWR from pipe network 循环回水自管网 | CWR to E101 循环回水至E101 | DN15 | 1 | 否 | 1
5111-1-0018 | 水 | RUD from 5152-P2006 回用水自5152-P2006 | RUD to BA101 回用水至BA101 | DN200 | 3 | 否 | 3
5111-1-0019 | 水 | RUD from 5152-P2006 回用水自5152-P2006 | RUD to BA101A 回用水至BA101A | DN150 | 1 | 否 | 1
5111-1-0020 | 水 | RUD from 5152-P2006 回用水自5152-P2006 | RUD to BA101B 回用水至BA101B | DN150 | 1 | 否 | 1
5111-1-0021 | 水 | PW from Seawater Desalination 生产给水自海水淡化 | PW to BA101A 生产给水至BA101A | DN250 | 1 | 否 | 1
5111-1-0022 | 水 | PW from Seawater Desalination 生产给水自海水淡化 | PW to BA101A 生产给水至BA101A | DN250 | 1 | 否 | 1
5111-1-0023 | 水 | PW from Seawater Desalination 生产给水自海水淡化 | PW to BA101B 生产给水至BA101B | DN250 | 1 | 否 | 1
5111-1-0024 | 水 | PW from Seawater Desalination 生产给水自海水淡化 | PW to BA101B 生产给水至BA101B | DN250 | 1 | 否 | 1
5111-1-0025 | 一般物料 | CL from MP101 次氯酸钠自MP101 | CL to BA101 次氯酸钠至BA101 | DN15 | 2 | 否 | 2
5111-1-0026 | 一般物料 | CL from MP101 次氯酸钠自MP101 | CL to BA101A 次氯酸钠至BA101A | DN15 | 1 | 否 | 1
5111-1-0027 | 一般物料 | CL from MP101 次氯酸钠自MP101 | CL to BA101B 次氯酸钠至BA101B | DN15 | 1 | 否 | 1
5111-1-0028 | 一般物料 | CSI1 from MP102 缓蚀剂自MP102 | CSI1 to BA101 缓蚀剂至BA101 | DN15 | 2 | 否 | 2
5111-1-0029 | 一般物料 | CSI1 from MP102 缓蚀剂自MP102 | CSI1 to BA101A 缓蚀剂至BA101A | DN15 | 1 | 否 | 1
5111-1-0030 | 一般物料 | CSI1 from MP102 缓蚀剂自MP102 | CSI1 to BA101B 缓蚀剂至BA101B | DN15 | 1 | 否 | 1
5111-1-0031 | 一般物料 | CSI2 from MP103 阻垢剂自MP103 | CSI2 to BA101 阻垢剂至BA101 | DN15 | 2 | 否 | 2
5111-1-0032 | 一般物料 | CSI2 from MP103 阻垢剂自MP103 | CSI2 to BA101A 阻垢剂至BA101A | DN15 | 1 | 否 | 1
5111-1-0033 | 一般物料 | CSI2 from MP103 阻垢剂自MP103 | CSI2 to BA101B 阻垢剂至BA101B | DN15 | 1 | 否 | 1
5111-1-0034 | 一般物料 | B from MP104 杀菌剂自MP104 | B to BA101 杀菌剂至BA101 | DN15 | 1 | 否 | 2
5111-1-0035 | 一般物料 | B from MP104 杀菌剂自MP104 | B to BA101A 杀菌剂至BA101A | DN15 | 1 | 否 | 1
5111-1-0036 | 一般物料 | B from MP104 杀菌剂自MP104 | B to BA101B 杀菌剂至BA101B | DN15 | 1 | 否 | 1
5111-1-0037 | 一般物料 | SCA from MP105 碳酸钠自MP105 | SCA to BA101 碳酸钠至BA101 | DN15 | 2 | 否 | 2
5111-1-0038 | 一般物料 | SCA from MP105 碳酸钠自MP105 | SCA to BA101A 碳酸钠至BA101A | DN15 | 1 | 否 | 1
5111-1-0039 | 一般物料 | SCA from MP105 碳酸钠自MP105 | SCA to BA101B 碳酸钠至BA101B | DN15 | 1 | 否 | 1
5111-1-0040 | 一般物料 | CCI from MP106 氯化钙自MP106 | CCI to BA101 氯化钙至BA101 | DN15 | 2 | 否 | 2
5111-1-0041 | 一般物料 | CCI from MP106 氯化钙自MP106 | CCI to BA101A 氯化钙至BA101A | DN15 | 1 | 否 | 1
5111-1-0042 | 水 | CWS from BA102 循环给水自BA102 | CCI to BA101B 氯化钙至BA101B | DN15 | 1 | 否 | 1
5111-1-0043 | 水 | CWS from BA102 循环给水自BA102 | CWS to P101A 循环给水至P101A | DN1200 | 1 | 否 | 1
5111-1-0044 | 水 | CWS from P101A 循环给水自P101A | CWS to pipe network 循环给水至管网 | DN1000 | 1 | 否 | 1
5111-1-0045 | 水 | CWS from BA102 循环给水自BA102 | CWS to P101B 循环给水至P101B | DN1200 | 1 | 否 | 1
5111-1-0046 | 水 | CWS from P101B 循环给水自P101B | CWS to pipe network 循环给水至管网 | DN1000 | 1 | 否 | 1
5111-1-0047 | 水 | CWS from BA102 循环给水自BA102 | CWS to P101C 循环给水至P101C | DN1200 | 1 | 否 | 1
5111-1-0048 | 水 | CWS from P101C 循环给水自P101C | CWS to pipe network 循环给水至管网 | DN1000 | 1 | 否 | 1
5111-1-0049 | 水 | CWS from BA102 循环给水自BA102 | CWS to P101D 循环给水至P101D | DN1200 | 1 | 否 | 1
5111-1-0050 | 水 | CWS from P101D 循环给水自P101D | CWS to pipe network 循环给水至管网 | DN1000 | 1 | 否 | 1
5111-1-0051 | 水 | CWS from BA102 循环给水自BA102 | CWS to P102A 循环给水至P102A | DN1200 | 1 | 否 | 1
5111-1-0052 | 水 | CWS from P102A 循环给水自P102A | CWS to pipe network 循环给水至管网 | DN1000 | 1 | 否 | 1
5111-1-0053 | 水 | CWS from BA102 循环给水自BA102 | CWS to P102B 循环给水至P102B | DN1200 | 1 | 否 | 1
5111-1-0054 | 水 | CWS from P102B 循环给水自P102B | CWS to pipe network 循环给水至管网 | DN1000 | 1 | 否 | 1
5111-1-0055 | 水 | CWS from P101/P102 循环给水自P101/P102 | CWS to BA101A 循环给水至BA101A | DN600 | 1 | 否 | 1
5111-1-0056 | 水 | CWS from P101/P102 循环给水自P101/P102 | CWS to BA101B 循环给水至BA101B | DN600 | 1 | 否 | 1
5111-1-0057 | 水 | CWS from P101/P102 循环给水自P101/P102 | CWS to SR101 循环给水至SR101 | D500 | 1 | 否 | 1
5111-1-0058 | 水 | CWS from P101/P102 循环给水自P101/P102 | CWS to E101 循环给水至E101 | DN25 | 1 | 否 | 1
5111-1-0059 | 污水 | PD from BA101A 生产污水自BA101A | PD to BA103 生产污水至BA103 | DN300 | 2 | 否 | 2
5111-1-0060 | 污水 | PD from BA101A 生产污水自BA101A | PD to BA103 生产污水至BA103 | DN300 | 2 | 否 | 2
5111-1-0061 | 污水 | PD from BA101B 生产污水自BA101B | PD to BA103 生产污水至BA103 | DN300 | 2 | 否 | 2
5111-1-0062 | 污水 | PD from BA101B 生产污水自BA101B | PD to BA103 生产污水至BA103 | DN300 | 2 | 否 | 2
5111-1-0063 | 水 | CWS from P101/P102 循环给水自P101/P102 | CWS to SR101 循环给水至SR101 | DN500 | 1 | 否 | 1
5111-1-0064 | 水 | CWS from P101/P102 循环给水自P101/P102 | CWS to SR101A 循环给水至SR101A | DN300 | 1 | 否 | 1
5111-1-0065 | 水 | FLW from SR101A 过滤水自SR101A | FLW to BA101A 过滤水至BA101A | DN300 | 1 | 否 | 1
5111-1-0066 | 水 | CWS from P101/P102 循环给水自P101/P102 | CWS to SR101B 循环给水至SR101B | DN300 | 1 | 否 | 1
5111-1-0067 | 水 | FLW from SR101B 过滤水自SR101B | FLW to BA101A 过滤水至BA101A | DN300 | 1 | 否 | 1
5111-1-0068 | 水 | CWS from P101/P102 循环给水自P101/P102 | CWS to SR101C 循环给水至SR101C | DN300 | 1 | 否 | 1
5111-1-0069 | 水 | FLW from SR101C 过滤水自SR101C | FLW to BA101A 过滤水至BA101A | DN300 | 1 | 否 | 1
5111-1-0070 | 水 | CWS from P101/P102 循环给水自P101/P102 | CWS to SR101D 循环给水至SR101D | DN300 | 1 | 否 | 1
5111-1-0071 | 水 | FLW from SR101D 过滤水自SR101D | FLW to BA101A 过滤水至BA101A | DN300 | 1 | 否 | 1
5111-1-0072 | 水 | CWS from P101/P102 循环给水自P101/P102 | CWS to SR101E 循环给水至SR101E | DN300 | 1 | 否 | 1
5111-1-0073 | 水 | FLW from SR101E 过滤水自SR101E | FLW to BA101A 过滤水至BA101A | DN300 | 1 | 否 | 1
5111-1-0074 | 水 | CWS from P101/P102 循环给水自P101/P102 | CWS to SR101F 循环给水至SR101F | DN300 | 1 | 否 | 1
5111-1-0075 | 水 | FLW from SR101F 过滤水自SR101F | FLW to BA101A 过滤水至BA101A | DN300 | 1 | 否 | 1
5111-1-0076 | 水 | CWS from P101/P102 循环给水自P101/P102 | CWS to SR101G 循环给水至SR101G | DN300 | 1 | 否 | 1
5111-1-0077 | 水 | FLW from SR101G 过滤水自SR101G | FLW to BA101A 过滤水至BA101A | DN300 | 1 | 否 | 1
5111-1-0078 | 水 | CWS from P101/P102 循环给水自P101/P102 | CWS to SR101H 循环给水至SR101H | DN300 | 1 | 否 | 1
5111-1-0079 | 水 | FLW from SR101H 过滤水自SR101H | FLW to BA101A 过滤水至BA101A | DN300 | 1 | 否 | 1
5111-1-0080 | 水 | FLW from SR101 过滤水自SR101 | FLW to BA101A 过滤水至BA101A | DN500 | 2 | 否 | 2
5111-1-0081 | 水 | FLW from Filtered Water 反洗水自过滤产水 | FLW to SR101 反洗水至过滤器SR101 | DN300 | 1 | 否 | 1
5111-1-0082 | 水 | FLW from Filtered Water 反洗水自过滤产水 | FLW to SR101A 反洗水至过滤器SR101A | DN300 | 1 | 否 | 1
5111-1-0083 | 污水 | PD from SR101A Backwash 生产污水自SR101A反洗 | PD to BA103 生产污水至BA103 | DN300 | 1 | 否 | 1
5111-1-0084 | 水 | FLW from Filtered Water 反洗水自过滤产水 | FLW to SR101B 反洗水至过滤器SR101B | DN300 | 1 | 否 | 1
5111-1-0085 | 水 | PD from SR101B Backwash 生产污水自SR101B反洗 | PD to BA103 生产污水至BA103 | DN300 | 1 | 否 | 1
5111-1-0086 | 水 | FLW from Filtered Water 反洗水自过滤产水 | FLW to SR101C 反洗水至过滤器SR101C | DN300 | 1 | 否 | 1
5111-1-0087 | 污水 | PD from SR101C Backwash 生产污水自SR101C反洗 | PD to BA103 生产污水至BA103 | DN300 | 1 | 否 | 1
5111-1-0088 | 水 | FLW from Filtered Water 反洗水自过滤产水 | FLW to SR101D 反洗水至过滤器SR101D | DN300 | 1 | 否 | 1
5111-1-0089 | 污水 | PD from SR101D Backwash 生产污水自SR101D反洗 | PD to BA103 生产污水至BA103 | DN300 | 1 | 否 | 1
5111-1-0090 | 水 | FLW from Filtered Water 反洗水自过滤产水 | FLW to SR101E 反洗水至过滤器SR101E | DN300 | 1 | 否 | 1
5111-1-0091 | 污水 | PD from SR101E Backwash 生产污水自SR101E反洗 | PD to BA103 生产污水至BA103 | DN300 | 1 | 否 | 1
5111-1-0092 | 水 | FLW from Filtered Water 反洗水自过滤产水 | FLW to SR101F 反洗水至过滤器SR101F | DN300 | 1 | 否 | 1
5111-1-0093 | 污水 | PD from SR101F Backwash 生产污水自SR101F反洗 | PD to BA103 生产污水至BA103 | DN300 | 1 | 否 | 1
5111-1-0094 | 水 | FLW from Filtered Water 反洗水自过滤产水 | FLW to SR101G 反洗水至过滤器SR101G | DN300 | 1 | 否 | 1
5111-1-0095 | 污水 | PD from SR101G Backwash 生产污水自SR101G反洗 | PD to BA103 生产污水至BA103 | DN300 | 1 | 否 | 1
5111-1-0096 | 水 | FLW from Filtered Water 反洗水自过滤产水 | FLW to SR101H 反洗水至过滤器SR101H | DN300 | 1 | 否 | 1
5111-1-0097 | 污水 | PD from SR101H Backwash 生产污水自SR101H反洗 | PD to BA103 生产污水至BA103 | DN300 | 1 | 否 | 1
5111-1-0098 | 污水 | PD from SR101 生产污水自SR101 | PD to BA103 生产污水至BA103 | DN300 | 1 | 否 | 1
5111-1-0099 | 水 | CWS from P101/P102 循环给水自循环水泵 | CWS to E101 循环给水至E101 | DN25 | 1 | 否 | 1
5111-1-0100 | 水 | CWR from E101 循环回水自E101 | CWR to BA101B 循环回水至BA101B | DN25 | 2 | 否 | 2
5111-1-0101 | 蒸汽 | LLS from Steam Pipe Network 低压蒸汽自管网 | LLS to E101 低压蒸汽至E101 | DN25 | 3 | 有 | 3
5111-1-0102 | 污水 | PD from E101 生产污水自E101 | PD to BA103 生产污水至BA103 | DN50 | 1 | 否 | 1
5111-1-0103 | 水 | DW from DW Network 生活水自管网 | DW to EW101 生活水至EW101 | DN25 | 3 | 有 | 3
5111-1-0104 | 水 | DW from DW Network 生活水自管网 | DW to Duty Room 生活水至值班室 | DN25 | 1 | 有 | 1
5111-1-0105 | 污水 | SAD from P103 含盐污水自P103 | SAD to SAD pipe network 含盐污水至管网 | DN200 | 3 | 否 | 3
5111-1-0106 | 空气 | PA from Pipe Network 工厂风自管网 | PA to Unloading Pump 工厂风至缷车泵 | DN15 | 4 | 否 | 4
5111-1-0107 | 水 | RW from 5111-3-P307 湖水自5111-3-P307 | RW to BA101 湖水至BA101 | DN200 | 1 | 否 | 1
5111-1-0108 | 水 | PW from Seawater Desalination 生产给水自海水淡化 | PW to Chemical Dosing 生产给水至加药装置 | DN40 | 2 | 否 | 2
5111-1-0109 | 污水 | PD from SR101A 生产污水自SR101A | PD to BA103 生产污水至BA103 | DN300 | 1 | 否 | 1
5111-1-0110 | 污水 | PD from SR101B 生产污水自SR101B | PD to BA103 生产污水至BA103 | DN300 | 1 | 否 | 1
5111-1-0111 | 污水 | PD from SR101C 生产污水自SR101C | PD to BA103 生产污水至BA103 | DN300 | 1 | 否 | 1
5111-1-0112 | 污水 | PD from SR101D 生产污水自SR101D | PD to BA103 生产污水至BA103 | DN300 | 1 | 否 | 1
5111-1-0113 | 污水 | PD from SR101E 生产污水自SR101E | PD to BA103 生产污水至BA103 | DN300 | 1 | 否 | 1
5111-1-0114 | 污水 | PD from SR101F 生产污水自SR101F | PD to BA103 生产污水至BA103 | DN300 | 1 | 否 | 1
5111-1-0115 | 污水 | PD from SR101G 生产污水自SR101G | PD to BA103 生产污水至BA103 | DN300 | 1 | 否 | 1
5111-1-0116 | 污水 | PD from SR101H 生产污水自SR101H | PD to BA103 生产污水至BA103 | DN300 | 1 | 否 | 1
5111-1-0117 | 水 | PW from Seawater Desalination 生产给水自海水淡化 | PW to MP101 生产给水至MP101 | DN25 | 1 | 否 | 1
5111-1-0118 | 水 | PW from Seawater Desalination 生产给水自海水淡化 | PW to MP102 生产给水至MP102 | DN25 | 1 | 否 | 1
5111-1-0119 | 水 | PW from Seawater Desalination 生产给水自海水淡化 | PW to MP103 生产给水至MP103 | DN25 | 1 | 否 | 1
5111-1-0120 | 水 | PW from Seawater Desalination 生产给水自海水淡化 | PW to MP104 生产给水至MP104 | DN25 | 1 | 否 | 1
5111-1-0121 | 水 | PW from Seawater Desalination 生产给水自海水淡化 | PW to MP105 生产给水至MP105 | DN25 | 1 | 否 | 1
5111-1-0122 | 水 | PW from Seawater Desalination 生产给水自海水淡化 | PW to MP106 生产给水至MP106 | DN25 | 1 | 否 | 1
5111-1-0123 | 水 | CWS from P101/P102 循环给水自P101/P102 | CWS to Corrosion Test 循环给水至加药挂片架 | DN25 | 1 | 否 | 1
5111-1-0124 | 水 | CWR from Corrosion Test 循环回水自加药挂片架 | CWR to BA101B 循环回水至BA101B | DN25 | 1 | 否 | 1
5111-1-0125 | 空气 | IA from IA Network 仪表风自仪表风管网 | IA to control v.alve 仪表风至自动控制阀 | DN25 | 1 | 否 | 1
5111-1-0126 | 水 | PW from Seawater Desalination 生产给水自海水淡化 | PW to BA101 生产给水至BA101 | DN400 | 2 | 否 | 2
5111-1-0127 | 水 | CWS from pipe network 循环给水自管网 | CWS to 4401-E101 循环给水至4401-E101 | DN500 | 1 | 否 | 1
5111-1-0128 | 水 | CWR from 4401-E101 循环回水自4401-E101 | CWR to pipe network 循环回水至管网 | DN500 | 1 | 否 | 1
5111-1-0129 | 水 | SC from pipe network 蒸汽凝液自管网 | SC to 4401-E101 蒸汽凝液至4401-E101 | DN250 | 1 | 否 | 1
5111-1-0130 | 水 | SC from 4401-E101 蒸汽凝液自4401-E101 | SC to pipe network 蒸汽凝液至管网 | DN250 | 1 | 否 | 1

## 消防及给水加压泵站5101
公用工程消防及给水加压泵站装置工艺管道标识统计表
装置标识序号 | 介质 | 介质来源 | 介质去向 | 管径（裸管） | 箭头数量 | 管线是否有保温 | 该标识数目 | 备注
5101-0001 | 水 | PW from seawater desalination 生产给水自海水淡化 | PW to T101 生产给水至T101 | DN250 | 1 | 否 | 1
5101-0002 | 水 | PW from seawater desalination 生产给水自海水淡化 | PW to T101 生产给水至T101A | DN200 | 1 | 否 | 1
5101-0003 | 水 | PW from seawater desalination 生产给水自海水淡化 | PW to T101 生产给水至T101B | DN200 | 1 | 否 | 1
5101-0004 | 水 | PW from lake water plant 生产给水自湖水装置 | PW to T101 生产给水至T101 | DN200 | 1 | 否 | 1
5101-0005 | 水 | PW from lake water plant 生产给水自湖水装置 | PW to T101 生产给水至T101A | DN200 | 1 | 否 | 1
5101-0006 | 水 | PW from lake water plant 生产给水自湖水装置 | PW to T101 生产给水至T101B | DN200 | 1 | 否 | 1
5101-0007 | 消防管道 | HFW from T101 消防水自T101A | HFW to fire fighting pumps 消防水至消防水泵 | DN600 | 1 | 否 | 1
5101-0008 | 消防管道 | HFW from T101 消防水自T101A | HFW to fire fighting pumps 消防水至消防水泵 | DN600 | 1 | 否 | 1
5101-0009 | 消防管道 | HFW from T101 消防水自T101B | HFW to fire fighting pumps 消防水至消防水泵 | DN600 | 1 | 否 | 1
5101-0010 | 消防管道 | HFW from T101 消防水自T101B | HFW to fire fighting pumps 消防水至消防水泵 | DN600 | 1 | 否 | 1
5101-0011 | 消防管道 | HFW from T101 消防水自T101 | HFW to P102A 消防水至P102A | DN500 | 1 | 否 | 1
5101-0012 | 消防管道 | HFW from T101 消防水自T101 | HFW to P102B 消防水至P102B | DN500 | 1 | 否 | 1
5101-0013 | 消防管道 | HFW from T101 消防水自T101 | HFW to P102C 消防水至P102C | DN500 | 1 | 否 | 1
5101-0014 | 消防管道 | HFW from T101 消防水自T101 | HFW to P102D 消防水至P102D | DN500 | 1 | 否 | 1
5101-0015 | 消防管道 | HFW from T101 消防水自T101 | HFW to P102E 消防水至P102E | DN500 | 1 | 否 | 1
5101-0016 | 消防管道 | HFW from T101 消防水自T101 | HFW to P102F 消防水至P102F | DN500 | 1 | 否 | 1
5101-0017 | 消防管道 | HFW from T101 消防水自T101 | HFW1 to P101A 消防水至P101A | DN400 | 1 | 否 | 1
5101-0018 | 消防管道 | HFW from T101 消防水自T101 | HFW1 to P101B 消防水至P101B | DN400 | 1 | 否 | 1
5101-0019 | 消防管道 | HFW from T101 消防水自T101 | HFW to P103A 消防水至P103A | DN200 | 1 | 否 | 1
5101-0020 | 消防管道 | HFW from T101 消防水自T101 | HFW to P103 消防水至P103B | DN200 | 1 | 否 | 1
5101-0021 | 消防管道 | HFW from P102A 消防水自P102A | HFW to fire fighting pipe network 消防水至管网 | DN400 | 1 | 否 | 1
5101-0022 | 消防管道 | HFW from P102B 消防水自P102B | HFW to fire fighting pipe network 消防水至管网 | DN400 | 1 | 否 | 1
5101-0023 | 消防管道 | HFW from P102C 消防水自P102C | HFW to fire fighting pipe network 消防水至管网 | DN400 | 1 | 否 | 1
5101-0024 | 消防管道 | HFW from P102D 消防水自P102D | HFW to fire fighting pipe network 消防水至管网 | DN400 | 1 | 否 | 1
5101-0025 | 消防管道 | HFW from P102E 消防水自P102E | HFW to fire fighting pipe network 消防水至管网 | DN400 | 1 | 否 | 1
5101-0026 | 消防管道 | HFW from P102F 消防水自P102F | HFW to fire fighting pipe network 消防水至管网 | DN400 | 1 | 否 | 1
5101-0027 | 消防管道 | HFW1 from P101A 消防泡沫水自P101A | HFW1 to fire fighting foam pipe network 消防水至管网 | DN300 | 1 | 否 | 1
5101-0028 | 消防管道 | HFW1 from P101B 消防泡沫水自P101B | HFW1 to fire fighting foam pipe network 消防水至消防水管网 | DN300 | 1 | 否 | 1
5101-0029 | 消防管道 | HFW from P103A 消防水自P103A | HFW to fire fighting pipe network 消防水至管网 | DN150 | 1 | 否 | 1
5101-0030 | 消防管道 | HFW from P103B 消防水自P103B | HFW to fire fighting pipe network 消防水至管网 | DN150 | 1 | 否 | 1
5101-0031 | 消防管道 | HFW from fire fighting pumps 消防水自消防泵 | FHW to T101 消防水至T101 | DN400 | 1 | 否 | 1
5101-0032 | 消防管道 | HFW from fire fighting pumps 消防水自消防泵 | FHW to T101A 消防水至T101A | DN400 | 1 | 否 | 1
5101-0033 | 消防管道 | HFW from fire fighting pumps 消防水自消防泵 | FHW to T101B 消防水至T101B | DN400 | 1 | 否 | 1
5101-0034 | 消防管道 | HFW from fire fighting pumps 消防水自消防泵 | FHW to T101 消防水至T101 | DN300 | 1 | 否 | 1
5101-0035 | 消防管道 | HFW from fire fighting pumps 消防水自消防泵 | FHW1 to T101A 消防水至T101A | DN300 | 1 | 否 | 1
5101-0036 | 消防管道 | HFW from fire fighting pumps 消防水自消防泵 | FHW1 to T101B 消防水至T101B | DN300 | 1 | 否 | 1
5101-0037 | 水 | PW from T101A 生产给水自T101A | PW to production water pumps 生产给水至生产水泵 | DN300 | 1 | 否 | 1
5101-0038 | 水 | PW from T101B 生产给水自T101B | PW to production water pumps 生产给水至生产水泵 | DN300 | 1 | 否 | 1
5101-0039 | 水 | PW from T101 生产给水自T101 | PW to P401A 生产给水至P401A | DN250 | 1 | 否 | 1
5101-0040 | 水 | PW from T101 生产给水自T101 | PW to P401B 生产给水至P401B | DN250 | 1 | 否 | 1
5101-0041 | 水 | PW from T101 生产给水自T101 | PW to P401C 生产给水至P401C | DN250 | 1 | 否 | 1
5101-0042 | 水 | PW from T101 生产给水自T101 | PW to P403 生产给水至P403 | DN300 | 1 | 否 | 1
5101-0043 | 水 | PW from T101 生产给水自T101 | PW to P402A 生产给水至P402A | DN250 | 1 | 否 | 1
5101-0044 | 水 | PW from T101 生产给水自T101 | PW to P402B 生产给水至P402B | DN250 | 1 | 否 | 1
5101-0045 | 水 | PW from P401A 生产给水自P401A | PW to main plant area 生产给水至主厂区 | DN200 | 1 | 否 | 1
5101-0046 | 水 | PW from P401B 生产给水自P401B | PW to main plant area 生产给水至主厂区 | DN200 | 1 | 否 | 1
5101-0047 | 水 | PW from P401C 生产给水自P401C | PW to main plant area 生产给水至主厂区 | DN200 | 1 | 否 | 1
5101-0048 | 水 | PW from P403 生产给水自P403 | PW to main plant area 生产给水至主厂区 | DN300 | 1 | 否 | 1
5101-0049 | 水 | PW from P401A 生产给水自P401A | PW to east dock 生产给水至东码头 | DN200 | 1 | 否 | 1
5101-0050 | 水 | PW from P401B 生产给水自P401B | PW to east dock 生产给水至东码头 | DN200 | 1 | 否 | 1
5101-0051 | 水 | PW from Main Plant Area 生产给水自主厂区 | PW to T101B 生产给水至T101B | DN200 | 1 | 否 | 1
5101-0052 | 水 | PW from East Dock 生产给水自东码头 | PW to T101B 生产给水至T102B | DN200 | 1 | 否 | 1
5101-0053 | 水 | PD from T101A 生产污水自T101A | PD to rain ditch 生产污水至雨水沟 | DN300 | 1 | 否 | 1
5101-0054 | 水 | PD from T101A 生产污水自T101A | PD to rain ditch 生产污水至雨水沟 | DN100 | 1 | 否 | 1
5101-0055 | 水 | PD from T101B 生产污水自T101B | PD to rain ditch 生产污水至雨水沟 | DN300 | 1 | 否 | 1
5101-0056 | 水 | PD from T101B 生产污水自T101B | PD to rain ditch 生产污水至雨水沟 | DN100 | 1 | 否 | 1
5101-0057 | 水 | DW from mainland treated water 生活水自岛外 | DW to T102 生活水至T102 | DN150 | 1 | 否 | 1
5101-0058 | 水 | DW from mainland treated water 生活水自岛外 | DW to T102A 生活水至T102A | DN100 | 1 | 否 | 1
5101-0059 | 水 | DW from mainland treated water 生活水自岛外 | DW to T102B 生活水至T102B | DN100 | 1 | 否 | 1
5101-0060 | 水 | DW from seawater desalination 生活水自海水淡化 | DW to T102 生活水至T102 | DN150 | 1 | 否 | 1
5101-0061 | 水 | DW from seawater desalination 生活水自海水淡化 | DW to T102A 生活水至T102A | DN100 | 1 | 否 | 1
5101-0062 | 水 | DW from seawater desalination 生活水自海水淡化 | DW to T102B 生活水至T102B | DN100 | 1 | 否 | 1
5101-0063 | 水 | DW from T102A 生活水自T102A | DW to drinking water pumps 生活水至生活水泵 | DN200 | 1 | 否 | 1
5101-0064 | 水 | DW from T102B 生活水自T102B | DW to drinking water pumps 生活水至生活水泵 | DN200 | 1 | 否 | 1
5101-0065 | 水 | DW from T102 生活水自T102 | DW to P301A 生活水至P301A | DN80 | 1 | 否 | 1
5101-0066 | 水 | DW from T102 生活水自T102 | DW to P301B 生活水至P301B | DN80 | 1 | 否 | 1
5101-0067 | 水 | DW from T102 生活水自T102 | DW to P301C 生活水至P301C | DN80 | 1 | 否 | 1
5101-0068 | 水 | DW from T102 生活水自T102 | DW to P302A 生活水至P302A | DN150 | 1 | 否 | 1
5101-0069 | 水 | DW from T102 生活水自T102 | DW to P302B 生活水至P302B | DN150 | 1 | 否 | 1
5101-0070 | 水 | DW from T102 生活水自T102 | DW to P302C 生活水至P302C | DN150 | 1 | 否 | 1
5101-0071 | 水 | DW from P301A 生活水自P301A | DW to Main Plant Area 生活水至主厂区 | DN80 | 1 | 否 | 1
5101-0072 | 水 | DW from P301B 生活水自P301B | DW to Main Plant Area 生活水至主厂区 | DN80 | 1 | 否 | 1
5101-0073 | 水 | DW from P301C 生活水自P301C | DW to Main Plant Area 生活水至主厂区 | DN80 | 1 | 否 | 1
5101-0074 | 水 | DW from P302A 生活水自P302A | DW to East Dock 生活水至东码头 | DN150 | 1 | 否 | 1
5101-0075 | 水 | DW from P302B 生活水自P302B | DW to East Dock 生活水至东码头 | DN150 | 1 | 否 | 1
5101-0076 | 水 | DW from P302C 生活水自P302C | DW to East Dock/West oil tank farm 生活水至西库区 | DN150 | 1 | 否 | 1
5101-0077 | 水 | DW from P301 生活水自P301 | DW to T102A 生活水至T102A | DN80 | 1 | 否 | 1
5101-0078 | 水 | DW from P302 生活水自P302 | DW to T102B 生活水至T102B | DN80 | 1 | 否 | 1
5101-0079 | 水 | PD from T102A 生产污水自T102A | PD to rain ditch 生产污水至雨水沟 | DN150 | 1 | 否 | 1
5101-0080 | 水 | PD from T102B 生产污水自T102B | PD to rain ditch 生产污水至雨水沟 | DN100 | 1 | 否 | 1
5101-0081 | 水 | PD from T102A 生产污水自T102A | PD to rain ditch 生产污水至雨水沟 | DN150 | 1 | 否 | 1
5101-0082 | 水 | PD from T102B 生产污水自T102B | PD to rain ditch 生产污水至雨水沟 | DN100 | 1 | 否 | 1
5101-0083 | 水 | PW from seawater desalination 生产给水自海水淡化 | PW to 5111-1 Unit 生产给水至一循 | DN400 | 1 | 否 | 1
5101-0084 | 水 | PW from P401 生产给水自P401 | PW to main plant area 生产给水至主厂区 | DN400 | 1 | 否 | 1
5101-0085 | 水 | PW from P402 生产给水自P402 | PW to east dock 生产给水至东码头 | DN200 | 1 | 否 | 1
5101-0086 | 水 | DW from P302 生活用水自P302 | DW to west oil tank farm 生活用水至西库区 | DN200 | 1 | 是 | 1
5101-0087 | 水 | DW from P302 生活用水自P302 | DW to east dock 生活用水至东码头 | DN150 | 1 | 是 | 1
5101-0088 | 水 | DW from P301 生活用水自P301 | DW to main plant area 生活用水至主厂区 | DN100 | 1 | 是 | 1

## 碱渣处理5154
公用工程碱渣处理装置工艺管道标识统计表
装置标识序号 | 介质 | 介质来源 | 介质去向 | 管径（裸管） | 箭头数量 | 管线是否有保温 | 单块牌数目 | 备注
5154-0001 | 碱 | NaOH from Pipe network 氢氧化钠自管网 | NaOH to TK1003/T1001 氢氧化钠至TK1003 | DN50 | 1 | 无 | 1
5154-0002 | 碱 | NaOH from Pipe network 氢氧化钠自管网 | NaOH to TK1003/T1001 氢氧化钠至TK1003 | DN15 | 1 | 无 | 1
5154-0003 | 碱 | NaOH from Pipe network 氢氧化钠自管网 | NaOH to T1001 氢氧化钠至T1001 | DN50 | 1 | 无 | 1
5154-0004 | 碱 | NaOH from T1001 NaOH自T1001 | NaOH to P1009 NaOH至P1009 | DN50 | 1 | 无 | 1
5154-0005 | 碱 | NaOH from P1009 NaOH自P1009 | NaOH to T1001 NaOH至T1001 | DN50 | 1 | 无 | 1
5154-0006 | 酸 | SA from TK1001 硫酸自TK1001 | SA to P1002 硫酸至P1002 | DN15 | 1 | 无 | 1
5154-0007 | 酸 | SA from P1002 硫酸自P1002 | SA to MP1001 硫酸至MP1001 | DN15 | 2 | 无 | 2
5154-0008 | 一般物料 | AR from pipe network 碱渣自管网 | AR to T1001A/B 碱渣至T1001A/B | DN50 | 1 | 无 | 1
5154-0009 | 一般物料 | AR from pipe network 碱渣自管网 | AR to T1101A 碱渣至T1101A | DN50 | 1 | 无 | 1
5154-0010 | 一般物料 | AR from pipe network 碱渣自管网 | AR to T1001B 碱渣至T1001B | DN50 | 1 | 无 | 1
5154-0011 | 一般物料 | AR from T1101A 碱渣自T1101A | AR to P1003 碱渣至P1003 | DN80 | 1 | 无 | 1
5154-0012 | 一般物料 | AR from T1001B 碱渣自T1001B | AR to P1003 碱渣至P1003 | DN80 | 1 | 无 | 1
5154-0013 | 一般物料 | AR from T1001A/B 碱渣自T1001A/B | AR to P1003 碱渣至P1003 | DN80 | 1 | 无 | 1
5154-0014 | 一般物料 | AR from P1003 碱渣自P1003 | AR to T1101A 碱渣至T1101A | DN50 | 1 | 无 | 1
5154-0015 | 一般物料 | AR from P1003 碱渣自P1003 | AR to T1001B 碱渣至T1001B | DN50 | 1 | 无 | 1
5154-0016 | 一般物料 | AR from P1003 碱渣自P1003 | AR to T1001A/B 碱渣至T1001A/B | DN50 | 1 | 无 | 1
5154-0017 | 一般物料 | AR from T1101A 碱渣自T1101A | AR to P1001 碱渣至P1001 | DN20 | 1 | 无 | 1
5154-0018 | 一般物料 | AR from T1001B 碱渣自T1001B | AR to P1001 碱渣至P1001 | DN20 | 1 | 无 | 1
5154-0019 | 一般物料 | AR from T1001A/B 碱渣自T1001A/B | AR to P1001 碱渣至P1001 | DN20 | 1 | 无 | 1
5154-0020 | 一般物料 | AR from P1001 碱渣自P1001 | AR to MP1001 碱渣至MP1001 | DN20 | 2 | 无 | 2
5154-0021 | 一般物料 | AR from MP1001 碱渣自MP1001 | AR to P1004 碱渣至P1004 | DN25 | 1 | 无 | 1
5154-0022 | 一般物料 | AR from MP1001 碱渣自MP1001 | AR to P1004A 碱渣至P1004A | DN25 | 1 | 无 | 1
5154-0023 | 一般物料 | AR from MP1001 碱渣自MP1001 | AR to P1004B 碱渣至P1004B | DN25 | 1 | 无 | 1
5154-0024 | 一般物料 | AR from P1004A 碱渣自P1004A | AR to TK1005 碱渣至TK1005 | DN25 | 1 | 无 | 1
5154-0025 | 一般物料 | AR from P1004B 碱渣自P1004B | AR to TK1005 碱渣至TK1005 | DN25 | 1 | 无 | 1
5154-0026 | 一般物料 | AR from P1004 碱渣自P1004 | AR to TK1005A 碱渣至TK1005A | DN25 | 1 | 无 | 1
5154-0027 | 一般物料 | AR from P1004 碱渣自P1004 | AR to TK1005B 碱渣至TK1005B | DN25 | 1 | 无 | 1
5154-0028 | 污水 | TW from TK1005A 碱渣水自TK1005A | TW to TK1003 碱渣达标产水至TK1003 | DN50 | 1 | 无 | 1
5154-0029 | 污水 | TW from TK1005B 碱渣达标产水自TK1005B | TW to TK1003 碱渣达标产水至TK1003 | DN50 | 1 | 无 | 1
5154-0030 | 污水 | TW from TK1005 碱渣达标产水自TK1005 | TW to TK1003 碱渣达标产水至TK1003 | DN50 | 1 | 无 | 1
5154-0031 | 污水 | TW from TK1003 碱渣达标产水自TK1003 | TW to P1008 碱渣达标产水至P1008 | DN50 | 1 | 无 | 1
5154-0032 | 污水 | TW from TK1003 碱渣达标产水自TK1003 | TW to P1008A 碱渣达标产水至P1008A | DN50 | 1 | 无 | 1
5154-0033 | 污水 | TW from TK1003 碱渣达标产水自TK1003 | TW to P1008B 碱渣达标产水至P1008B | DN50 | 1 | 无 | 1
5154-0034 | 污水 | TW from P1008A 碱渣达标产水自P1008A | TW to BA2010 碱渣达标产水至BA2010 | DN50 | 1 | 无 | 1
5154-0035 | 污水 | TW from P1008B 碱渣达标产水自P1008B | TW to BA2010 碱渣达标产水至BA2010 | DN50 | 1 | 无 | 1
5154-0036 | 污水 | TW from P1008 碱渣达标产水自P1008 | TW to BA2010 碱渣达标产水至BA2010 | DN50 | 1 | 无 | 1
5154-0037 | 污水 | TW from P1008 碱渣达标产水自P1008 | TW to TK1005 碱渣达标产水至TK1005 | DN25 | 1 | 无 | 1
5154-0038 | 污水 | PD from TK1005A 生产污水自TK1005A | PD to BA1001 生产污水至BA1001 | DN100 | 1 | 无 | 1
5154-0039 | 污水 | PD from TK1005B 生产污水自TK1005B | PD to BA1001 生产污水至BA1001 | DN100 | 1 | 无 | 1
5154-0040 | 污水 | PD from TK1002 生产污水自TK1002 | PD to BA1001 生产污水至BA1001 | DN20 | 1 | 无 | 1
5154-0041 | 一般物料 | WG from T1001A 废气自T1001A | WG to T1001 废气至T1001 | DN150 | 1 | 无 | 1
5154-0042 | 一般物料 | WG from T1001B 废气自T1001B | WG to T1001 废气至T1001 | DN150 | 1 | 无 | 1
5154-0043 | 一般物料 | WG from MP1001 废气自MP1001 | WG to T1001 废气至T1001 | DN250 | 1 | 无 | 1
5154-0044 | 一般物料 | WG from TK1005A 废气自TK1005A | WG to T1001 废气至T1001 | DN250 | 1 | 无 | 1
5154-0045 | 一般物料 | WG from TK1005B 废气自TK1005B | WG to T1001 废气至T1001 | DN250 | 1 | 无 | 1
5154-0046 | 一般物料 | WG from TK1004 废气自TK1004 | WG to T1001 废气至T1001 | DN100 | 1 | 无 | 1
5154-0047 | 一般物料 | WG from T1001 废气自T1001 | WG to B1001 废气至B1001 | DN250 | 1 | 无 | 1
5154-0048 | 一般物料 | WG from B1001 废气自B1001 | WG to WG Treatment 废气至废气处理装置 | DN250 | 1 | 无 | 1
5154-0049 | 一般物料 | PS from 5152-P4003 磷酸氢二钠自5152-P4003 | PS to MP1001 磷酸氢二钠至MP1001 | DN15 | 2 | 无 | 2
5154-0050 | 污水 | BW from TK1003 反洗水自TK1003 | BW to P1006 反洗水至P1006 | DN200 | 1 | 无 | 1
5154-0051 | 污水 | BW from P1006A 反洗水自P1006A | BW to TK1005 反洗水至TK1005 | DN150 | 1 | 无 | 1
5154-0052 | 污水 | BW from P1006B 反洗水自P1006B | BW to TK1005 反洗水至TK1005 | DN150 | 1 | 无 | 1
5154-0053 | 污水 | BW from P1006 反洗水自P1006 | BW to TK1005A 反洗水至TK1005A | DN150 | 1 | 无 | 1
5154-0054 | 污水 | BW from P1006 反洗水自P1006 | BW to TK1005B 反洗水至TK1005B | DN150 | 1 | 无 | 1
5154-0055 | 污水 | BW from TK1005A 反洗水自TK1005A | BW to TK1004 反洗水至TK1004 | DN200 | 1 | 无 | 1
5154-0056 | 污水 | BW from TK1005B 反洗水自TK1005B | BW to TK1004 反洗水至TK1004 | DN200 | 1 | 无 | 1
5154-0057 | 污水 | BW from TK1005 反洗水自TK1005 | BW to TK1004 反洗水至TK1004 | DN200 | 1 | 无 | 1
5154-0058 | 污水 | RUD from P2006 回用水自P2006 | RUD to MP1001/TK1003 回用水至MP1001/TK1003 | DN100 | 2 | 无 | 2
5154-0059 | 污水 | RUD from P2006 回用水自P2006 | RUD to MP1001 回用水至MP1001 | DN25 | 1 | 无 | 1
5154-0060 | 污水 | RUD from P2006 回用水自P2006 | RUD to MP1001 回用水至MP1001 | DN25 | 1 | 无 | 1
5154-0061 | 污水 | RUD from P2006 回用水自P2006 | RUD to TK1003 回用水至TK1003 | DN100 | 1 | 无 | 1
5154-0062 | 水 | PW from TK1004 生产水自TK1004 | PW to TK1003 生产水至TK1003 | DN150 | 2 | 无 | 2
5154-0063 | 一般物料 | AS from TK1004 污泥自TK1004 | AS to P1007 污泥至P1007 | DN150 | 1 | 无 | 1
5154-0064 | 一般物料 | AS from TK1004 污泥自TK1004 | AS to P1007A 污泥至P1007A | DN150 | 1 | 无 | 1
5154-0065 | 一般物料 | AS from TK1004 污泥自TK1004 | AS to P1007B 污泥至P1007B | DN150 | 1 | 无 | 1
5154-0066 | 一般物料 | AS from P1007A 污泥自P1007A | AS to 5152-T3002 污泥至5152-T3002 | DN100 | 1 | 无 | 1
5154-0067 | 一般物料 | AS from P1007B 污泥自P1007B | AS to 5152-T3002 污泥至5152-T3002 | DN100 | 1 | 无 | 1
5154-0068 | 一般物料 | AS from P1007 污泥自P1007 | AS to 5152-T3002 污泥至5152-T3002 | DN100 | 1 | 无 | 1
5154-0069 | 一般物料 | WO from MP1001 污油自MP1001 | WO to P1005 污油至P1005 | DN50 | 2 | 无 | 2
5154-0070 | 一般物料 | WO from P1005 污油自P1005 | WO to 5152-T3005 污油至5152-T3005 | DN50 | 2 | 无 | 2
5154-0071 | 空气 | BA from 5152-K2010 爆气风自5152-K2010 | BA to TK1005 爆气风至TK1005 | DN100 | 2 | 无 | 2
5154-0072 | 空气 | BA from 5152-K2010 爆气风自5152-K2010 | BA to TK1005A 爆气风至TK1005A | DN100 | 1 | 无 | 1
5154-0073 | 空气 | BA from 5152-K2010 爆气风自5152-K2010 | BA to TK1005B 爆气风至TK1005B | DN100 | 1 | 无 | 1
5154-0074 | 空气 | PA from Pipe network 工厂风自管网 | PA to TK1002 工厂风至TK1002 | DN100 | 2 | 无 | 2
5154-0075 | 空气 | PA from TK1002 工厂风自TK1002 | PA to TK1005 工厂风至TK1005 | DN100 | 1 | 无 | 1
5154-0076 | 空气 | PA from TK1002 工厂风自TK1002 | PA to TK1005A 工厂风至TK1005A | DN100 | 1 | 无 | 1
5154-0077 | 空气 | PA from TK1002 工厂风自TK1002 | PA to TK1005B 工厂风至TK1005B | DN100 | 1 | 无 | 1
5154-0078 | 空气 | IA from Pipe network 仪表风自管网 | IA to on-off valve 仪表风至各气动阀门 | DN100 | 1 | 无 | 1
5154-0079 | 水 | DW from Pipe network 生活水自管网 | DW to eye washer 生活水至洗眼器 | DN50 | 2 | 无 | 2

## 污水46-0013~46-0033
公用工程工艺管道标识统计表
装置标识序号 | 介质英文 | 介质来源 | 介质去向 | 管径（裸管） | 箭头数量 | 管线是否有保温 | 单块牌数目 | 备注
46-00-13
5152-0001 | 污水 | OD from UNIT 1011 含油污水来自UNIT 1011 | OD to T1001 T1002A T1002B 含油污水至罐 | DN250 | 1 | 无 | 1
5152-0002 | 污水 | OD from UNIT 1011 含油污水来自UNIT 1011 | OD to T1001 含油污水至T1001 | DN250 | 1 | 无 | 1
5152-0003 | 污水 | OD from UNIT 1011 含油污水来自UNIT 1011 | OD to T1002A 含油污水至T1002A | DN250 | 1 | 无 | 1
5152-0004 | 污水 | OD from UNIT 1011 含油污水来自UNIT 1011 | OD to T1002B 含油污水至T1002B | DN250 | 1 | 无 | 1
5152-0005 | 污水 | OD from UNIT 5151 含油污水来自UNIT 5151 | OD to T1001 T1002A T1002B 含油污水至罐T1001 T1002A T1002B | DN300 | 1 | 无 | 1
5152-0006 | 污水 | OD from UNIT 5151 含油污水来自UNIT 5151 | OD to T1001 含油污水至T1001 | DN300 | 1 | 无 | 1
5152-0007 | 污水 | OD from UNIT 5151 含油污水来自UNIT 5151 | OD to T1002A 含油污水至T1002A | DN300 | 1 | 无 | 1
5152-0008 | 污水 | OD from UNIT 5151 含油污水来自UNIT 5151 | OD to T1002B 含油污水至T1002B | DN300 | 1 | 无 | 1
5152-0009 | 污水 | RUD from 0207 回用污水来自0207 | RUD to T1001 回用污水至T1001 | DN250 | 2 | 无 | 2
5152-0010 | 水 | PW from 0601 生产水来自0601 | PW to S1001-2X 生产水至S1001-2X | DN25 | 2 | 无 | 2
5152-0011 | 污水 | OD from RD 5131 含油污水来自RD 5131 | OD to T1001 T1002A T1002B 含油污水至罐T1001 T1002A T1002B | DN300 | 1 | 无 | 1
5152-0012 | 污水 | OD from RD 5131 含油污水来自RD 5131 | OD to T1001 含油污水至T1001 | DN300 | 1 | 无 | 1
5152-0013 | 污水 | OD from RD 5131 含油污水来自RD 5131 | OD to T1002A 含油污水至T1002A | DN300 | 1 | 无 | 1
5152-0014 | 污水 | OD from RD 5131 含油污水来自RD 5131 | OD to T1002B 含油污水至T1002B | DN300 | 1 | 无 | 1
5152-0015 | 一般物料 | WO from S1001-1X 污油来自S1001-1X | WO to T3003 污油至T3003 | DN200 | 2 | 无 | 2
5152-0016 | 污水 | OD from T1001 含油污水来自T1001 | OD to P1001 含油污水至P1001 | DN300 | 2 | 无 | 2
5152-0017 | 污水 | OD from P1001 含油污水来 P1001 | OD to S1002 含油污水至S1002 | DN250 | 3 | 无 | 3
5152-0018 | 污水 | OD from P1001 含油污水来 P1001 | OD to S1006 含油污水至S1006 | DN250 | 3 | 无 | 3
5152-0019 | 一般物料 | OS from S1001-2X 油泥来S1001-2X | OS to T3001 油泥去T3001 | DN200 | 2 | 无 | 2
5152-0020 | 污水 | OD from T1002A 含油污水来 T1002A | OD to P1002 含油污水至 P1002 | DN200 | 2 | 无 | 2
5152-0021 | 污水 | OD from P1002 含油污水来P1002 | OD to T1001 含油污水至 T1001 | DN200 | 2 | 无 | 2
5152-0022 | 污水 | OD from P1002 含油污水来P1002 | OD to S1002 含油污水至S1002 | DN200 | 2 | 无 | 2
5152-0023 | 污水 | OD from T1002B 含油污水来 T1002B | OD to P1002 含油污水至 P1002 | DN200 | 2 | 无 | 2
46-00-14
5152-0001 | 污水 | SAD from UNIT 1011 含盐污水来自UNIT 1011 | SAD to T1003 T1004A T1004B 含盐污水至罐T1003 T1004A T1004B | DN200 | 1 | 无 | 1
5152-0002 | 污水 | SAD from UNIT 1011 含盐污水来自UNIT 1011 | SAD to T1003 含盐污水至T1003 | DN200 | 1 | 无 | 1
5152-0003 | 污水 | SAD from UNIT 1011 含盐污水来自UNIT 1011 | SAD to T1004A 含盐污水至T1004A | DN200 | 1 | 无 | 1
5152-0004 | 污水 | SAD from UNIT 1011 含盐污水来自UNIT 1011 | SAD to T1004B 含盐污水至T1004B | DN200 | 1 | 无 | 1
5152-0005 | 污水 | SAD from UNIT 5151 含盐污水来自UNIT 5151 | SAD to T1003 T1004A T1004B 含盐污水至罐T1003 T1004A T1004B | DN200 | 1 | 无 | 1
5152-0006 | 污水 | SAD from UNIT 5151 含盐污水来自UNIT 5151 | SAD to T1003 含盐污水至T1003 | DN200 | 1 | 无 | 1
5152-0007 | 污水 | SAD from UNIT 5151 含盐污水来自UNIT 5151 | SAD to T1004A 含盐污水至T1004A | DN200 | 1 | 无 | 1
5152-0008 | 污水 | SAD from UNIT 5151 含盐污水来自UNIT 5151 | SAD to T1004B 含盐污水至T1004B | DN200 | 1 | 无 | 1
5152-0009 | 污水 | PD from BA1001 生产废水来自BA1001 | PD to T1003 生产废水至T1003 | DN200 | 2 | 无 | 2
5152-0010 | 污水 | SAD from BA2013 含盐污水来自BA2013 | SAD to T1003 含盐污水至T1003 | DN200 | 2 | 无 | 2
5152-0011 | 水 | PW from PW0601 生产水来自PW0601 | PW to S1005-2X 生产水至S1005-2X | DN25 | 2 | 无 | 2
5152-0012 | 一般物料 | OS from T1001 污泥来自T1001 | OS to P1003 污泥至P1003 | DN200 | 3 | 无 | 3
5152-0013 | 一般物料 | OS from P1003 污泥来自P1003 | OS to T3001 污泥至T3001 | DN250 | 2 | 无 | 2
5152-0014 | 一般物料 | WO from S1005-1X 污油来自S1005-1X | WO to T3003 污油至T3003 | DN200 | 2 | 无 | 2
5152-0015 | 污水 | SAD from T1003 含盐污水来自T1003 | SAD to P1005 含盐污水至P1005 | DN300 | 2 | 无 | 2
5152-0016 | 污水 | SAD from P1005 含盐污水来自P1005 | SAD to S1006 含盐污水至S1006 | DN250 | 2 | 无 | 2
5152-0017 | 污水 | SAD from P1005 含盐污水来自P1005 | SAD to S1002 含盐污水至S1002 | DN250 | 2 | 无 | 2
5152-0018 | 污水 | SAD from T1004A 含盐污水来自T1004A | SAD to P1006 含盐污水至P1006 | DN200 | 2 | 无 | 2
5152-0019 | 污水 | SAD from P1006 含盐污水来自P1006 | SAD to T1003 S1006 含盐污水至T1003 S1006 | DN200 | 1 | 无 | 1
5152-0020 | 污水 | SAD from P1006 含盐污水来自P1006 | SAD to T1003 含盐污水至T1003 | DN200 | 1 | 无 | 1
5152-0021 | 污水 | SAD from P1006 含盐污水来自P1006 | SAD to S1006 含盐污水至S1006 | DN200 | 1 | 无 | 1
5152-0022 | 污水 | SAD from T1004B 含盐污水来自T1004B | SAD to P1006 含盐污水至P1006 | DN200 | 2 | 无 | 2
5152-0023 | 污水 | SAD from P1006 含盐污水来自P1006 | SAD to T1003 含盐污水至T1003 | DN200 | 2 | 无 | 2
5152-0024 | 污水 | SAD from P1006 含盐污水来自P1006 | SAD to S1006 含盐污水至S1006 | DN200 | 2 | 无 | 2
46-00-15
5152-0001 | 污水 | OD from P1002 含油污水来自P1002 | OD to S1002 含油污水至S1002 | DN200 | 1 | 无 | 1
5152-0002 | 污水 | OD from P1001 含油事故污水来自P1001 | OD to S1002 含油事故污水至 S1002 | DN250 | 1 | 无 | 1
5152-0003 | 污水 | SAD from P1005 含盐污水来自 P1005 | SAD to S1002 含盐污水至 S1002 | DN250 | 1 | 无 | 1
5152-0004 | 污水 | OD from P1002、P1001、P1005 含油污水来自 P1002、P1001、P1005 | OD to S1002-1AX 含油污水至 S1002-1AX | DN200 | 1 | 无 | 1
5152-0005 | 污水 | OD from P1002、P1001、P1005 含油污水来自 P1002、P1001、P1005 | OD to S1002-1BX 含油污水至S1002-1BX | DN200 | 1 | 无 | 1
5152-0006 | 污水 | RUD from P2005 回用水来自P2005 | RUD to S1002、S1006 回用水至S1002、S1006 | DN80 | 4 | 无 | 4
5152-0007 | 污水 | RUD from P2005 回用水来自P2005 | RUD to S1002-1AX 回用水至S1002-1AX | DN80 | 1 | 无 | 1
5152-0008 | 污水 | RUD from P2005 回用水来自P2005 | RUD to S1002-1BX 回用水至S1002-1BX | DN80 | 1 | 无 | 1
5152-0009 | 蒸汽 | LS from Network 低压蒸汽来自管网 | LS to S1002、S1006 低压蒸汽至S1002、S1006 | DN50 | 4 | 有 | 4
5152-0010 | 蒸汽 | LS from Network 低压蒸汽来自管网 | LS to S1002-1AX 低压蒸汽至S1002-1AX | DN50 | 1 | 有 | 1
5152-0011 | 蒸汽 | LS from Network 低压蒸汽来自管网 | LS to S1002-1BX 低压蒸汽至S1002-1BX | DN50 | 1 | 有 | 1
5152-0012 | 污水/蒸汽（注：共用） | RUD/LS from P2005、Network 回用水/低压蒸来自 P2005、Network | RUD/LS to S1002-1AX 回用水/低压蒸汽至S1002-1AX | DN80 | 1 | 无 | 1
5152-0013 | 污水/蒸汽（注：共用） | RUD/LS from P2005、Network 回用水/低压蒸来自 P2005、Network | RUD/LS to S1002-1AX 回用水/低压蒸汽至S1002-1AX | DN80 | 1 | 无 | 1
5152-0014 | 污水/蒸汽（注：共用） | RUD/LS from P2005、Network 回用水/低压蒸来自 P2005、Network | RUD/LS to S1002-1BX 回用水/低压蒸汽至S1002-1AX | DN80 | 1 | 无 | 1
5152-0015 | 污水/蒸汽（注：共用） | RUD/LS from P2005、Network 回用水/低压蒸来自 P2005、Network | RUD/LS to S1002-1BX 回用水/低压蒸汽至S1002-1AX | DN80 | 1 | 无 | 1
5152-0016 | 一般物料 | OS from S1002-1AX 油泥来自S1002-1AX | WO to T3001 污油至T3001 | DN100 | 1 | 无 | 1
5152-0017 | 一般物料 | OS from S1002-1BX 油泥来自S1002-1BX | WO to T3001 污油至T3001 | DN100 | 1 | 无 | 1
5152-0018 | 一般物料 | OD from S1002-1AX 含油污水来自S1002-1AX | WO to T3001 污油至T3001 | DN100 | 1 | 无 | 1
5152-0019 | 一般物料 | OS from S1002-1AX 油泥来自S1002-1AX | WO to T3001 污油至T3001 | DN100 | 1 | 无 | 1
5152-0020 | 一般物料 | OS from S1002-1AX 油泥来自S1002-1AX | WO to T3001 污油至T3001 | DN100 | 1 | 无 | 1
5152-0021 | 一般物料 | OS from S1002-1AX 油泥来自S1002-1AX | WO to T3001 污油至T3001 | DN100 | 1 | 无 | 1
5152-0022 | 一般物料 | OD from S1002-1BX 含油污水来自S1002-1BX | WO to T3001 污油至T3001 | DN100 | 1 | 无 | 1
5152-0023 | 一般物料 | OD from S1002-1BX 含油污水来自S1002-1BX | WO to T3001 污油至T3001 | DN100 | 1 | 无 | 1
5152-0024 | 一般物料 | OD from S1002-1BX 含油污水来自S1002-1BX | WO to T3001 污油至T3001 | DN100 | 1 | 无 | 1
5152-0025 | 一般物料 | OD from S1002-1BX 含油污水来自S1002-1BX | WO to T3001 污油至T3001 | DN100 | 1 | 无 | 1
5152-0026 | 一般物料 | WO from S1002-1AX 污油来自S1002-1AX | WO to T3003 污油至T3003 | DN100 | 1 | 无 | 1
5152-0027 | 一般物料 | OS from S1002-1BX 污油来自S1002-1BX | WO to T3003 污油至T3003 | DN100 | 1 | 无 | 1
5152-0028 | 一般物料 | OS from S1002 污油来自S1002 | WO to T3003 污油至T3003 | DN200 | 4 | 无 | 4
5152-0029 | 一般物料 | WO from S1002-1AX 污油来自S1002-1AX | WO to T3003 污油至T3003 | DN50 | 1 | 无 | 1
5152-0030 | 一般物料 | WO from S1002-1AX 污油来自S1002-1AX | WO to T3003 污油至T3003 | DN50 | 1 | 无 | 1
5152-0031 | 一般物料 | WO from S1002-1AX 污油来自S1002-1AX | WO to T3003 污油至T3003 | DN50 | 1 | 无 | 1
5152-0032 | 一般物料 | WO from S1002-1AX 污油来自S1002-1AX | WO to T3003 污油至T3003 | DN50 | 1 | 无 | 1
5152-0033 | 一般物料 | OS from S1002-1BX 污油来自S1002-1BX | WO to T3003 污油至T3003 | DN50 | 1 | 无 | 1
5152-0034 | 一般物料 | OS from S1002-1BX 污油来自S1002-1BX | WO to T3003 污油至T3003 | DN50 | 1 | 无 | 1
5152-0035 | 一般物料 | OS from S1002-1BX 污油来自S1002-1BX | WO to T3003 污油至T3003 | DN50 | 1 | 无 | 1
5152-0036 | 一般物料 | OS from S1002-1BX 污油来自S1002-1BX | WO to T3003 污油至T3003 | DN50 | 1 | 无 | 1
5152-0037 | 污水 | OD from S1002-1AX 含油污水来自S1002-1AX | OD to T1003-1AX 含油污水至T1003-1AX | DN200 | 1 | 无 | 1
5152-0038 | 污水 | OD from S1002-1BX 含油污水来自S1002-1BX | OD to T1003-1AX 含油污水至T1003-1AX | DN200 | 1 | 无 | 1
46-00-16
5152-0001 | 污水 | SAD from P1006A/B 含盐事故污水来自P1006A/B | SAD to S1006 含盐事故污水至S1006 | DN200 | 1 | 无 | 1
5152-0002 | 污水 | SAD from P1008 高浓度废液来自P1008 | SAD to S1006 高浓度废液至S1006 | DN20 | 5 | 无 | 5
5152-0003 | 污水 | SAD from P1005 含盐污水来自P1005 | SAD to S1005 含盐污水至S1005 | DN250 | 1 | 无 | 1
5152-0004 | 污水 | OD from P1001 含油污水来自 P1001 | OD to S1006 含油污水至S1006 | DN250 | 1 | 无 | 1
5152-0005 | 污水 | SAD from Network 含盐污水来自管网 | SAD to S1006-1AX 含盐污水至S1006-1AX | DN200 | 1 | 无 | 1
5152-0006 | 污水 | SAD from Network 含盐污水来自管网 | SAD to S1006-1BX 含盐污水至S1006-1BX | DN200 | 1 | 无 | 1
5152-0007 | 污水 | RUD from P2005 回用水来自P2005 | RUD to S1006-1AX 回用水至S1006-1AX | DN80 | 1 | 无 | 1
5152-0008 | 污水 | RUD from P2005 回用水来自P2005 | RUD to S1006-1BX 回用水至S1006-1BX | DN80 | 1 | 无 | 1
5152-0009 | 蒸汽 | LS from Network 低压蒸汽来自管网 | LS to S1006-1AX 低压蒸汽至S1006-1AX | DN50 | 1 | 有 | 1
5152-0010 | 蒸汽 | LS from Network 低压蒸汽来自管网 | LS to S1006-1BX 低压蒸汽至S1006-1BX | DN50 | 1 | 有 | 1
5152-0011 | 污水/蒸汽（注：共用） | RUD/LS from P2005、Network 回用水/低压蒸汽来自 P2005、Network | RUD/LS to S1006-1AX 回用水/低压蒸汽至S1006-1AX | DN80 | 1 | 无 | 1
5152-0012 | 污水/蒸汽（注：共用） | RUD/LS from P2005、Network 回用水/低压蒸汽来自 P2005、Network | RUD/LS to S1006-1AX 回用水/低压蒸汽至S1006-1AX | DN80 | 1 | 无 | 1
5152-0013 | 污水/蒸汽（注：共用） | RUD/LS from P2005、Network 回用水/低压蒸汽来自 P2005、Network | RUD/LS to S1006-1BX 回用水/低压蒸汽至S1006-1BX | DN80 | 1 | 无 | 1
5152-0014 | 污水/蒸汽（注：共用） | RUD/LS from P2005、Network 回用水/低压蒸汽来自 P2005、Network | RUD/LS to S1006-1BX 回用水/低压蒸汽至S1006-1BX | DN80 | 1 | 无 | 1
5152-0015 | 一般物料 | WO from S1006-1AX 污油来自S1006-1AX | WO to T3003 污油至T3003 | DN100 | 1 | 无 | 1
5152-0016 | 一般物料 | WO from S1006-1BX 污油来自S1006-1BX | WO to T3003 污油至T3003 | DN100 | 1 | 无 | 1
5152-0017 | 一般物料 | WO from S1006-1AX 污油来自S1006-1AX | WO to T3003 污油至T3003 | DN50 | 1 | 无 | 1
5152-0018 | 一般物料 | WO from S1006-1AX 污油来自S1006-1AX | WO to T3003 污油至T3003 | DN50 | 1 | 无 | 1
5152-0019 | 一般物料 | WO from S1006-1AX 污油来自S1006-1AX | WO to T3003 污油至T3003 | DN50 | 1 | 无 | 1
5152-0020 | 一般物料 | WO from S1006-1AX 污油来自S1006-1AX | WO to T3003 污油至T3003 | DN50 | 1 | 无 | 1
5152-0021 | 一般物料 | WO from S1006-1BX 污油来自S1006-1BX | WO to T3003 污油至T3003 | DN50 | 1 | 无 | 1
5152-0022 | 一般物料 | WO from S1006-1BX 污油来自S1006-1BX | WO to T3003 污油至T3003 | DN50 | 1 | 无 | 1
5152-0023 | 一般物料 | WO from S1006-1BX 污油来自S1006-1BX | WO to T3003 污油至T3003 | DN50 | 1 | 无 | 1
5152-0024 | 一般物料 | WO from S1006-1BX 污油来自S1006-1BX | WO to T3003 污油至T3003 | DN50 | 1 | 无 | 1
5152-0025 | 一般物料 | OS from S1006-1AX 油泥来自S1006-1AX | WO to T3001 污油至T3001 | DN100 | 1 | 无 | 1
5152-0026 | 一般物料 | OS from S1006-1AX 油泥来自S1006-1AX | WO to T3001 污油至T3001 | DN100 | 1 | 无 | 1
5152-0027 | 一般物料 | OS from S1006-1AX 油泥来自S1006-1AX | WO to T3001 污油至T3001 | DN100 | 1 | 无 | 1
5152-0028 | 一般物料 | OS from S1006-1AX 油泥来自S1006-1AX | WO to T3001 污油至T3001 | DN100 | 1 | 无 | 1
5152-0029 | 一般物料 | OS from S1006-1BX 油泥来自S1006-1BX | WO to T3001 污油至T3001 | DN100 | 1 | 无 | 1
5152-0030 | 一般物料 | OS from S1006-1BX 油泥来自S1006-1BX | WO to T3001 污油至T3001 | DN100 | 1 | 无 | 1
5152-0031 | 一般物料 | OS from S1006-1BX 油泥来自S1006-1BX | WO to T3001 污油至T3001 | DN100 | 1 | 无 | 1
5152-0032 | 一般物料 | OS from S1006-1BX 油泥来自S1006-1BX | WO to T3001 污油至T3001 | DN100 | 1 | 无 | 1
5152-0033 | 一般物料 | OS from S1006-1BX 油泥来自S1006-1BX | WO to T3001 污油至T3001 | DN200 | 1 | 无 | 1
5152-0034 | 一般物料 | OS from S1006-1BX 油泥来自S1006-1BX | WO to T3001 污油至T3001 | DN200 | 1 | 无 | 1
5152-0035 | 污水 | SAD from S1006-1AX 含盐污水来自S1006-1AX | SAD to T1007-1AX 含盐污水至T1007-1AX | DN200 | 1 | 无 | 1
5152-0036 | 污水 | SAD from S1006-1BX 含盐污水来自S1006-1BX | SAD to T1007-1BX 含盐污水至T1007-1BX | DN200 | 1 | 无 | 1
46-00-17
PA1003A
5152-0001 | 一般物料 | PAM from P4001 聚丙烯酰胺来自P4001 | PAM to PA1003A 聚丙烯酰胺至PA1003A | DN25 | 1 | 无 | 1
5152-0002 | 一般物料 | PAC from P4002 聚合氯化铝来自P4002 | PAC to PA1003A 聚合氯化铝至PA1003A | DN25 | 1 | 无 | 1
5152-0003 | 污水 | OD from PA1002 含油污水来自PA1002 | OD to PA1003 含油污水至PA1003 | DN200 | 1 | 无 | 1
5152-0004 | 一般物料 | OA from PA1003 油气来自PA1003 | OA toT5001 油气至T5001 | DN100 | 2 | 无 | 2
5152-0005 | 污水 | OD from PA1003 含油污水来自PA1003 | OD to PA1004 含油污水至PA1004 | DN200 | 1 | 无 | 1
5152-0006 | 一般物料 | FS from PA1003 浮渣来自PA1003 | FS to T3002 浮渣至T3002 | DN250 | 1 | 无 | 1
5152-0007 | 一般物料 | OS from PA1003 浮渣来自PA1003 | OS to T3001 油泥至T3001 | DN200 | 1 | 无 | 1
PA1003B
5152-0001 | 一般物料 | PAM from P4001 聚丙烯酰胺来自P4001 | PAM to PA1003B 聚丙烯酰胺至PA1003B | DN25 | 1 | 无 | 1
5152-0002 | 一般物料 | PAC from P4002 聚合氯化铝来自P4002 | PAC to PA1003B 聚合氯化铝至PA1003B | DN25 | 1 | 无 | 1
5152-0003 | 污水 | OD from PA1002 含油污水来自PA1002 | OD to PA1003 含油污水至PA1003 | DN200 | 1 | 无 | 1
5152-0004 | 一般物料 | OA from PA1003 油气来自PA1003 | OA toT5001 油气至T5001 | DN100 | 2 | 无 | 2
5152-0005 | 污水 | OD from PA1003 含油污水来自PA1003 | OD to PA1004 含油污水至PA1004 | DN200 | 1 | 无 | 1
5152-0006 | 一般物料 | FS from PA1003 浮渣来自PA1003 | FS to T3002 浮渣至T3002 | DN250 | 1 | 无 | 1
5152-0007 | 一般物料 | OS from PA1003 浮渣来自PA1003 | OS to T3001 油泥至T3001 | DN200 | 1 | 无 | 1
46-00-18
PA1007A
5152-0001 | 一般物料 | PAM from P4001 聚丙烯酰胺来自P4001 | PAM to PA1007A 聚丙烯酰胺至PA1007A | DN25 | 1 | 无 | 1
5152-0002 | 一般物料 | PAC from P4002 聚合氯化铝来自P4002 | PAC to PA1007A 聚合氯化铝至PA1007A | DN25 | 1 | 无 | 1
5152-0003 | 污水 | OD from PA1006 含油污水来自PA1006 | OD to PA1007 含油污水至PA1007 | DN200 | 1 | 无 | 1
5152-0004 | 一般物料 | OA from PA1007 油气来自PA1007 | OA toT5001 油气至T5001 | DN100 | 2 | 无 | 2
5152-0005 | 污水 | OD from PA1007 含油污水来自PA1007 | OD to PA1008 含油污水至PA1008 | DN200 | 1 | 无 | 1
5152-0006 | 一般物料 | FS from PA1007 浮渣来自PA1007 | FS to T3002 浮渣至T3002 | DN250 | 1 | 无 | 1
5152-0007 | 一般物料 | OS from PA1007 浮渣来自PA1007 | OS to T3001 油泥至T3001 | DN200 | 1 | 无 | 1
PA1007B
5152-0001 | 一般物料 | PAM from P4001 聚丙烯酰胺来自P4001 | PAM to PA1007B 聚丙烯酰胺至PA1007B | DN25 | 1 | 无 | 1
5152-0002 | 一般物料 | PAC from P4002 聚合氯化铝来自P4002 | PAC to PA1007B 聚合氯化铝至PA1007B | DN25 | 1 | 无 | 1
5152-0003 | 污水 | OD from PA1006 含油污水来自PA1006 | OD to PA1007 含油污水至PA1007 | DN200 | 1 | 无 | 1
5152-0004 | 一般物料 | OA from PA1007 油气来自PA1007 | OA toT5001 油气至T5001 | DN100 | 2 | 无 | 2
5152-0005 | 污水 | OD from PA1007 含油污水来自PA1007 | OD to PA1008 含油污水至PA1008 | DN200 | 1 | 无 | 1
5152-0006 | 一般物料 | FS from PA1007 浮渣来自PA1007 | FS to T3002 浮渣至T3002 | DN250 | 1 | 无 | 1
5152-0007 | 一般物料 | OS from PA1007 浮渣来自PA1007 | OS to T3001 油泥至T3001 | DN200 | 1 | 无 | 1
46-00-19
5152-0001 | 一般物料 | PAM from P4001 聚丙烯酰胺来自P4001 | PAM to PA1004A 聚丙烯酰胺至PA1004 | DN25 | 1 | 无 | 1
5152-0002 | 一般物料 | PAC from P4002 聚合氯化铝来自P4002 | PAC to PA1004 A 聚合氯化铝至PA1004 | DN25 | 1 | 无 | 1
5152-0003 | 污水 | OD from PA1003 含油污水来自PA1003 | OD to PA1004 含油污水至PA1004 | DN250 | 2 | 无 | 2
5152-0004 | 空气 | PA fromT6001 工厂风来自T6001 | PA to V1004 工厂风至V1004 | DN25 | 1 | 无 | 1
5152-0005 | 一般物料 | OA from PA1004 油气来自PA1004 | OA toT5001 油气至T5001 | DN100 | 1 | 无 | 1
5152-0006 | 污水 | OD from PA1004 含油污水来自PA1004 | OD to BA2003 含油污水至BA2003 | DN250 | 3 | 无 | 3
5152-0007 | 一般物料 | FS from PA1004 浮渣来自PA1004 | FS to T3002 浮渣至T3002 | DN250 | 1 | 无 | 1
5152-0008 | 一般物料 | FS from PA1004 浮渣来自PA1004 | FS to T3002 浮渣至T3002 | DN150 | 3 | 无 | 3
5152-0009 | 一般物料 | OS from PA1004 油泥来自PA1004 | OS to T3001 油泥至T3001 | DN80 | 1 | 无 | 1
5152-0010 | 一般物料 | OS from PA1004 油泥来自PA1004 | OS to T3001 油泥至T3001 | DN250 | 4 | 无 | 4
5152-0011 | 污水 | OD from PA1004 含油污水来自PA1004 | OD to P1004 含油污水至P1004 | DN100 | 1 | 无 | 1
5152-0012 | 污水 | OD from P1004 含油污水来自P1004 | OD to V1004-1AX 含油污水至V1004-1AX | DN80 | 1 | 无 | 1
5152-0013 | 一般物料 | Dissolved gas from V1004-1AX 溶气水来自V1004-1AX | Dissolved gas to PA1004 溶气水至PA1004 | DN100 | 2 | 无 | 2
46-00-20
5152-0001 | 一般物料 | PAM from P4001 聚丙烯酰胺来自P4001 | PAM to PA1004B 聚丙烯酰胺至PA1004 | DN25 | 1 | 无 | 1
5152-0002 | 一般物料 | PAC from P4002 聚合氯化铝来自P4002 | PAC to PA1004B 聚合氯化铝至PA1004 | DN25 | 1 | 无 | 1
5152-0003 | 污水 | OD from PA1003 含油污水来自PA1003 | OD to PA1004 含油污水至PA1004 | DN250 | 2 | 无 | 2
5152-0004 | 空气 | PA fromT6001 工厂风来自T6001 | PA to V1004 工厂风至V1004 | DN25 | 1 | 无 | 1
5152-0005 | 一般物料 | OA from PA1004 油气来自PA1004 | OA toT5001 油气至T5001 | DN100 | 1 | 无 | 1
5152-0006 | 污水 | OD from PA1004 含油污水来自PA1004 | OD to BA2003 含油污水至BA2003 | DN250 | 3 | 无 | 3
5152-0007 | 一般物料 | FS from PA1004 浮渣来自PA1004 | FS to T3002 浮渣至T3002 | DN250 | 1 | 无 | 1
5152-0008 | 一般物料 | FS from PA1004 浮渣来自PA1004 | FS to T3002 浮渣至T3002 | DN150 | 3 | 无 | 3
5152-0009 | 一般物料 | OS from PA1004 油泥来自PA1004 | OS to T3001 油泥至T3001 | DN80 | 1 | 无 | 1
5152-0010 | 一般物料 | OS from PA1004 油泥来自PA1004 | OS to T3001 油泥至T3001 | DN250 | 4 | 无 | 4
5152-0011 | 污水 | OD from PA1004 含油污水来自PA1004 | OD to P1004 含油污水至P1004 | DN100 | 1 | 无 | 1
5152-0012 | 污水 | OD from P1004 含油污水来自P1004 | OD to V1004-1BX 含油污水至V1004-1BX | DN80 | 1 | 无 | 1
5152-0013 | 一般物料 | Dissolved gas from V1004-1BX 溶气水来自V1004-1BX | Dissolved gas to PA1004 溶气水至PA1004 | DN100 | 2 | 无 | 2
46-00-21
5152-0001 | 一般物料 | PAM from P4001 聚丙烯酰胺来自P4001 | PAM to PA1008A 聚丙烯酰胺至PA1008 | DN25 | 1 | 无 | 1
5152-0002 | 一般物料 | PAC from P4002 聚合氯化铝来自P4002 | PAC to PA1008A 聚合氯化铝至PA1008 | DN25 | 1 | 无 | 1
5152-0003 | 污水 | SAD from T1007 含盐污水来自T1007 | SAD to PA1008 含盐污水至PA1008 | DN250 | 2 | 无 | 2
5152-0004 | 空气 | PA fromT6001 工厂风来自T6001 | PA to V1008 工厂风至V1008 | DN25 | 1 | 无 | 1
5152-0005 | 一般物料 | OA from PA1004 油气来自PA1004 | OA toPA5001 油气至PA5001 | DN100 | 1 | 无 | 1
5152-0006 | 污水 | OD from PA1004 含盐污水来自PA1004 | OD to BA2003 含油污水至BA2003 | DN250 | 3 | 无 | 3
5152-0007 | 一般物料 | FS from PA1008 浮渣来自PA1008 | FS to T3002 浮渣至T3002 | DN150 | 1 | 无 | 1
5152-0008 | 一般物料 | FS from PA1008 浮渣来自PA1008 | FS to T3002 浮渣至T3002 | DN150 | 1 | 无 | 1
5152-0009 | 一般物料 | OS from PA1008 油泥来自PA1008 | OS to T3001 油泥至T3001 | DN80 | 1 | 无 | 1
5152-0010 | 一般物料 | OS from PA1004 油泥来自PA1004 | OS to T3001 油泥至T3001 | DN250 | 4 | 无 | 4
5152-0011 | 污水 | SAD from PA1008 含盐污水来自PA1008 | SAD to BA2010A 含盐污水至BA2010A | DN250 | 1 | 无 | 1
5152-0012 | 污水 | SAD from P1004 含盐污水来自P1004 | OD to V1004-1AX 含盐污水至V1004-1AX | DN80 | 1 | 无 | 1
5152-0013 | 一般物料 | Dissolved gas from V1008-1AX 溶气水来自V1008-1AX | Dissolved gas to PA1008 溶气水至PA1008 | DN100 | 2 | 无 | 2
46-00-22
5152-0001 | 一般物料 | PAM from P4001 聚丙烯酰胺来自P4001 | PAM to PA1008B 聚丙烯酰胺至PA1008 | DN25 | 1 | 无 | 1
5152-0002 | 一般物料 | PAC from P4002 聚合氯化铝来自P4002 | PAC to PA1008B 聚合氯化铝至PA1008 | DN25 | 1 | 无 | 1
5152-0003 | 一般物料 | SAD from PA1007 含盐污水来自PA1007 | SAD to PA1008 含盐污水至PA1008 | DN250 | 2 | 无 | 2
5152-0004 | 空气 | PA fromT6001 工厂风来自T6001 | PA to PA1008 工厂风至PA1008 | DN25 | 1 | 无 | 1
5152-0005 | 一般物料 | OA from PA1008 油气来自PA1008 | OA toPA5001 油气至PA5001 | DN100 | 1 | 无 | 1
5152-0006 | 污水 | SAD from PA1008 含盐污水来自PA1008 | SAD to BA2010 含盐污水至BA2010 | DN250 | 3 | 无 | 3
5152-0007 | 一般物料 | FS from PA1008 浮渣来自PA1008 | FS to T3002 浮渣至T3002 | DN250 | 1 | 无 | 1
5152-0008 | 一般物料 | FS from PA1008 浮渣来自PA1008 | FS to T3002 浮渣至T3002 | DN150 | 3 | 无 | 3
5152-0009 | 一般物料 | OS from PA1008 油泥来自PA1008 | OS to T3001 油泥至T3001 | DN80 | 1 | 无 | 1
5152-0010 | 一般物料 | OS from PA1004 油泥来自PA1004 | OS to T3001 油泥至T3001 | DN250 | 4 | 无 | 4
5152-0011 | 污水 | SAD from PA1008 含盐污水来自PA1008 | SAD to BA2010 含盐污水至BA2010 | DN250 | 1 | 无 | 1
5152-0012 | 污水 | SAD from P1008 含盐污水来自P1008 | SAD to V1004-1BX 含盐污水至V1004-1BX | DN80 | 1 | 无 | 1
5152-0013 | 一般物料 | Dissolved gas from V1008-1BX 溶气水来自 V1008-1BX | Dissolved gas to PA1008 溶气水至PA1008 | DN100 | 2 | 无 | 2
46-00-23
5152-0001 | 一般物料 | OA from BA1001 油气来自P4001 | OA to T501 油气至T501 | DN250 | 1 | 无 | 1
5152-0002 | 污水 | PD from BA1001 生产废水来自BA1001 | PD to P1004A 生产废水至P1004A | DN125 | 1 | 无 | 1
5152-0003 | 污水 | PD from BA1001 生产废水来自BA1001 | PD to P1004B 生产废水至P1004B | DN125 | 1 | 无 | 1
5152-0004 | 污水 | PD from P1004A 生产废水来自P1004A | PD to T3005,T3007,T1003,T1004 生产废水至T3005,T3007,T1003,T1004 | DN150 | 1 | 无 | 1
5152-0005 | 污水 | PD from P1004B 生产废水来自P1004B | PD to T3005,T3007,T1003,T1004 生产废水至T3005,T3007,T1003,T1004 | DN150 | 1 | 无 | 1
5152-0006 | 一般物料 | WO from P1004 污油来自P1004 | WO to T3005 污油至T3005 | DN100 | 1 | 无 | 1
5152-0007 | 一般物料 | OS from P1004 油泥来自P1004 | OS to T3007 油泥至T3007 | DN150 | 1 | 无 | 1
5152-0008 | 污水 | PD from P1004 生产废水来自P1004 | PD to T1003,T1004 生产废水至T1003,T1004 | DN200 | 1 | 无 | 1
46-00-24
5152-0001 | 污水 | SAD from P1007 含盐污水来自P1007 | SAD to T1005 含盐污水至T1005 | DN80 | 2 | 无 | 2
5152-0002 | 污水 | SAD from T1005 含盐污水来自T1005 | SAD to P1008 含盐污水至P1008 | DN20 | 2 | 无 | 2
5152-0003 | 污水 | SAD from P1008 含盐污水来自P1008 |  | DN20 | 1 | 无 | 1
46-00-25
5152-0001 | 污水 | SD form SANITARY DRAIN 生活污水来自生活污水管网 | SD to BA2003A 生活污水至BA2003A | DN200 | 1 | 无 | 1
5152-0002 | 污水 | SD form SANITARY DRAIN 生活污水来自生活污水管网 | SD to BA2003B 生活污水至BA2003B | DN200 | 1 | 无 | 1
5152-0003 | 污水 | SD form SANITARY DRAIN 生活污水来自生活污水管网 | SD to BA2003A 生活污水至BA2003A | DN200 | 1 | 无 | 1
5152-0004 | 一般物料 | RAS form P2004 回流活性污泥来自P2004 | RAS to BA2003A 回流活性污泥至BA2003A | DN250 | 2 | 无 | 2
5152-0005 | 一般物料 | RAS form P2004 回流活性污泥来自P2004 | RAS to BA2003B 回流活性污泥至BA2003B | DN250 | 2 | 无 | 2
5152-0006 | 污水 | OD form T1004 含油污水来自T1004 | OD to BA2003A 含油污水至BA2003A | DN300 | 1 | 无 | 1
5152-0007 | 污水 | OD form T1004 含油污水来自T1004 | OD to BA2003 含油污水至BA2003 | DN300 | 1 | 无 | 1
5152-0008 | 污水 | OD form T1004 含油污水来自T1004 | OD to BA2003B 含油污水至BA2003B | DN300 | 1 | 无 | 1
5152-0009 | 一般物料 | P form P4003 磷盐来自P4003 | P to BA2003A 磷盐至BA2003A | DN25 | 1 | 无 | 1
5152-0010 | 一般物料 | P form P4003 磷盐来自P4003 | P to BA2003B 磷盐至BA2003B | DN25 | 1 | 无 | 1
5152-0011 | 一般物料 | OH form P4004 氢氧化钠来自P4004 | OH to BA2003A 氢氧化钠至BA2003A | DN25 | 1 | 无 | 1
5152-0012 | 一般物料 | OH form P4004 氢氧化钠来自P4004 | OH to BA2003B 氢氧化钠至BA2003B | DN25 | 1 | 无 | 1
5152-0013 | 空气 | BA form K2010 鼓风空气来自K2010 | BA to BA2004 鼓风空气至BA2004 | DN400 | 4 | 无 | 4
5152-0014 | 污水 | OD form BA2004C 含油污水来自BA2004C | OD to P2001C 油污水至P2001C | DN300 | 1 | 无 | 1
5152-0015 | 污水 | OD form BA2004C 含油污水来自BA2004C | OD to P2001D 含油污水至P2001D | DN300 | 1 | 无 | 1
5152-0016 | 污水 | OD form BA2004F 含油污水来自BA2004F | OD to P2001A 含油污水至P2001A | DN300 | 1 | 无 | 1
5152-0017 | 污水 | OD form BA2004F 含油污水来自BA2004F | OD to P2001B 含油污水至P2001DB | DN300 | 1 | 无 | 1
5152-0018 | 污水 | OD form P2001A/B 含油污水来自P2001A/B | OD to BA2003B 含油污水至BA2003B | DN250 | 2 | 无 | 2
5152-0019 | 污水 | OD form P2001C/D 含油污水来自P2001C/D | OD to BA2003A 含油污水至BA2003A | DN250 | 2 | 无 | 2
5152-0020 | 污水 | OD form BA2004F 含油污水来自BA2004F | OD to BA2005A 含油污水至BA2005A | DN300 | 1 | 无 | 1
5152-0021 | 污水 | OD form BA2004C 含油污水来自BA2004C | OD to BA2005B 含油污水至BA2005B | DN300 | 1 | 无 | 1
5152-0022 | 污水 | OD form BA2004C 含油污水来自BA2004C | OD to BA2004F 含油污水至BA2004F | DN300 | 1 | 无 | 1
46-00-26
5152-0001 | 污水 | SD form SANITARY DRAIN 生活污水来自生活污水管网 | SD to BA2010B 生活污水至BA2010B | DN200 | 1 | 无 | 1
5152-0002 | 污水 | SD form SANITARY DRAIN 生活污水来自生活污水管网 | SD to BA2010 生活污水至BA2010 | DN200 | 1 | 无 | 1
5152-0003 | 污水 | SD form SANITARY DRAIN 生活污水来自生活污水管网 | SD to BA2010A 生活污水至BA2010A | DN200 | 1 | 无 | 1
5152-0004 | 一般物料 | RAS form P2010A/B 回流活性污泥来自P2010A/B | RAS to BA2010B 回流活性污泥至BA2010B | DN250 | 2 | 无 | 2
5152-0005 | 一般物料 | RAS form P2010C/D 回流活性污泥来自P2010C/D | RAS to BA2010A 回流活性污泥至BA2010A | DN2050 | 1 | 无 | 1
5152-0006 | 污水 | SAD form CAUSTIC TREATMENT UNIT TREATEDWATER，T1008 含盐污水来自碱渣处理达标产水，T1008 | SAD to BA2010B 含盐污水至BA2010B | DN300 | 1 | 无 | 1
5152-0007 | 污水 | SAD form CAUSTIC TREATMENT UNIT TREATEDWATER，T1008 含盐污水来自碱渣处理达标产水，T1008 | SAD to BA2010 含盐污水至BA2010 | DN300 | 1 | 无 | 1
5152-0008 | 污水 | SAD form CAUSTIC TREATMENT UNIT TREATEDWATER，T1008 含盐污水来自碱渣处理达标产水，T1008 | SAD to BA2010A 含盐污水至BA2010A | DN300 | 1 | 无 | 1
5152-0009 | 一般物料 | P form P4003 磷盐来自P4003 | P to BA2010B 磷盐至BA2010B | DN25 | 1 | 无 | 1
5152-0010 | 一般物料 | P form P4003 磷盐来自P4003 | P to BA2010A 磷盐至BA2010A | DN25 | 1 | 无 | 1
5152-0011 | 一般物料 | OH form P4004 氢氧化钠来自P4004 | OH to BA2010B 氢氧化钠至BA2010B | DN25 | 1 | 无 | 1
5152-0012 | 一般物料 | OH form P4004 氢氧化钠来自P4004 | OH to BA2010A 氢氧化钠至BA2010A | DN25 | 1 | 无 | 1
5152-0013 | 一般物料 | SA form K503 不凝气来自K503 | SA to BA2010B 不凝气至BA2010B | DN200 | 1 | 无 | 1
5152-0014 | 一般物料 | SA form K503 不凝气来自K503 | SA to BA2010A 不凝气至BA2010A | DN200 | 1 | 无 | 1
5152-0015 | 空气 | BA form K2011 鼓风空气来自K2011 | BA to BA2011 鼓风空气至BA2011 | DN400 | 6 | 无 | 6
5152-0016 | 污水 | SAD form BA2011I 含盐污水来自BA2011I | SAD to P2002A 含盐污水至P2002A | DN300 | 1 | 无 | 1
5152-0017 | 污水 | SAD form BA2011I 含盐污水来自BA2011I | SAD to P2002 含盐污水至P2002 | DN300 | 1 | 无 | 1
5152-0018 | 污水 | SAD formBA2011I 含盐污水来自BA2011I | SAD to P2002B 含盐污水至P2002B | DN300 | 1 | 无 | 1
5152-0019 | 污水 | SAD form BA2011D 含盐污水来自BA2011D | SAD to P2002C 含盐污水至P2002C | DN300 | 1 | 无 | 1
5152-0020 | 污水 | SAD form BA2011D 含盐污水来自BA2011D | SAD to P2002 含盐污水至 P2002 | DN300 | 1 | 无 | 1
5152-0021 | 污水 | SAD form BA2011D 含盐污水来自BA2011D | SAD to P2002D 含盐污水至P2002D | DN300 | 1 | 无 | 1
5152-0022 | 污水 | SAD form P2002 含盐污水来自P2002 | SAD to BA2010B 含盐污水至BA2010B | DN250 | 2 | 无 | 2
5152-0023 | 污水 | SAD form P2002 含盐污水来自P2002 | SAD to BA2010A 含盐污水至BA2010A | DN250 | 2 | 无 | 2
5152-0024 | 污水 | SAD form BA2011I 含盐污水来自BA2011I | SAD to BA2012A 含盐污水至P2002D | DN300 | 1 | 无 | 1
5152-0025 | 污水 | SAD form BA2011D 含盐污水来自BA2011D | SAD to BA2012B 含盐污水至BA2012B | DN300 | 1 | 无 | 1
5152-0026 | 污水 | SAD form BA2011I 含盐污水来自BA2011I | SAD to BA2011D 含盐污水至BA2011D | DN300 | 1 | 无 | 1
46-00-27
5152-0001 | 污水 | OD from BA2005A 含油污水来自BA2005A | OD to BA2006 含油污水至BA2006 | 300 | 1 | 无 | 1
5152-0002 | 污水 | OD from BA2005B 含油污水来自BA2005B | OD to BA2006 含油污水至BA2006 | 300 | 1 | 无 | 1
5152-0003 | 一般物料 | FS from BA2005A 浮渣来自BA2005A | FS to BA1001 浮渣至BA1001 | 200 | 1 | 无 | 1
5152-0004 | 一般物料 | AS from BA2005A 污泥来自BA2005A | AS to P2003、P2004 污泥至P2003、P2004 | 300 | 1 | 无 | 1
5152-0005 | 一般物料 | AS from BA2005B 污泥来自BA2005B | AS to P2003、P2004 污泥至P2003、P2004 | 300 | 1 | 无 | 1
5152-0006 | 一般物料 | FS from BA2005B 浮渣来自BA2005B | FS to BA1001 浮渣至BA1001 | 200 | 1 | 无 | 1
5152-0007 | 一般物料 | AS from BA2005 污泥来自BA2005 | AS to P2004A 污泥至P2004A | 250 | 1 | 无 | 1
5152-0008 | 一般物料 | AS from BA2005 污泥来自BA2005 | AS to P2004B 污泥至P2004B | 250 | 1 | 无 | 1
5152-0009 | 一般物料 | AS from BA2005 污泥来自BA2005 | AS to P2004C 污泥至P2004C | 250 | 1 | 无 | 1
5152-0010 | 一般物料 | AS from BA2005 污泥来自BA2005 | AS to P2004D 污泥至P2004D | 250 | 1 | 无 | 1
5152-0011 | 一般物料 | AS from BA2005 污泥来自BA2005 | AS to P2003A 污泥至P2003A | 150 | 1 | 无 | 1
5152-0012 | 一般物料 | AS from BA2005 污泥来自BA2005 | AS to P2003B 污泥至P2003B | 150 | 1 | 无 | 1
5152-0013 | 一般物料 | AS from P2004A 污泥来自P2004A | AS to BA2003A 污泥至BA2003A | 200 | 1 | 无 | 1
5152-0014 | 一般物料 | AS from P2004B 污泥来自P2004B | AS to BA2003A 污泥至BA2003A | 200 | 1 | 无 | 1
5152-0015 | 一般物料 | AS from P2004C 污泥来自P2004C | AS to BA2003B 污泥至BA2003B | 200 | 1 | 无 | 1
5152-0016 | 一般物料 | AS from P2004D 污泥来自P2004D | AS to BA2003B 污泥至BA2003B | 100 | 1 | 无 | 1
5152-0017 | 一般物料 | AS from P2003A 污泥来自P2003A | AS to T3006 污泥至T3006 | 100 | 1 | 无 | 1
5152-0018 | 一般物料 | AS from P2003B 污泥来自P2003B | AS to T3006 污泥至T3006 | 100 | 1 | 无 | 1
46-00-28
5152-0001 | 污水 | SAD from BA2012A 含油污水来自BA2012A | SAD to BA2013 含盐污水至BA2013 | 300 | 1 | 无 | 1
5152-0002 | 污水 | SAD from BA2012B 含油污水来自BA2012B | SAD to BA2013 含盐污水至BA2013 | 300 | 1 | 无 | 1
5152-0003 | 一般物料 | FS from BA2012A 浮渣来自BA2012A | FS to BA1001 浮渣至BA1001 | 200 | 1 | 无 | 1
5152-0004 | 一般物料 | FS from BA2012B 浮渣来自BA2012B | FS to BA1001 浮渣至BA1001 | 200 | 1 | 无 | 1
5152-0005 | 一般物料 | AS from BA2012A 污泥来自BA2012A | AS to P2009、P2010 污泥至P2009、P2010 | 300 | 1 | 无 | 1
5152-0006 | 一般物料 | AS from BA2012B 污泥来自BA2012B | AS to P2009、P2010 污泥至P2009、P2010 | 300 | 1 | 无 | 1
5152-0007 | 一般物料 | AS from BA2012 污泥来自BA2012 | AS to P2010A 污泥至P2010A | 250 | 1 | 无 | 1
5152-0008 | 一般物料 | AS from BA2012 污泥来自BA2012 | AS to P2010B 污泥至P2010B | 250 | 1 | 无 | 1
5152-0009 | 一般物料 | AS from BA2012 污泥来自BA2012 | AS to P2010C 污泥至P2010C | 250 | 1 | 无 | 1
5152-0010 | 一般物料 | AS from BA2012 污泥来自BA2012 | AS to P2010D 污泥至P2010D | 250 | 1 | 无 | 1
5152-0011 | 一般物料 | AS from BA2012 污泥来自BA2012 | AS to P2009A 污泥至P2009A | 150 | 1 | 无 | 1
5152-0012 | 一般物料 | AS from BA2012 污泥来自BA2012 | AS to P2009B 污泥至P2009B | 150 | 1 | 无 | 1
5152-0013 | 一般物料 | AS from P2010A 污泥来自P2010A | AS to BA2010A 污泥至BA2010A | 200 | 1 | 无 | 1
5152-0014 | 一般物料 | AS from P2010B 污泥来自P2010B | AS to BA2010A 污泥至BA2010A | 200 | 1 | 无 | 1
5152-0015 | 一般物料 | AS from P2010C 污泥来自P2010C | AS to BA2010B 污泥至BA2010B | 200 | 1 | 无 | 1
5152-0016 | 一般物料 | AS from P2010D 污泥来自P2010D | AS to BA2010B 污泥至BA2010B | 200 | 1 | 无 | 1
5152-0017 | 一般物料 | AS from P2009A 污泥来自P2009A | AS to T3006 污泥至T3006 | 100 | 1 | 无 | 1
5152-0018 | 一般物料 | AS from P2009B 污泥来自P2009B | AS to T3006 污泥至T3006 | 100 | 1 | 无 | 1
46-00-29
5152-0001 | 污水 | OD from BA2005 含油污水来自BA2005 | OD to BA2006 含油污水至BA2006 | 300 | 3 | 无 | 3
5152-0002 | 污水 | OD from BA2006 含油污水来自BA2006 | OD to P2005A 含油污水至 P2005A | 300 | 1 | 无 | 1
5152-0003 | 污水 | OD from BA2006 含油污水来自BA2006 | OD to P2005B 含油污水至 P2005B | 300 | 1 | 无 | 1
5152-0004 | 污水 | OD from P1005A 含油污水来自 P1005A | OD to F2005 含油污水至 F2005 | 250 | 2 | 无 | 2
5152-0005 | 污水 | OD from P1005B 含油污水来自 P1005B | OD to F2005 含油污水至 F2005 | 250 | 1 | 无 | 1
5152-0006 | 污水 | OD from P2005 含油污水来自 P2005 | OD to PA5001 含油污水至 PA5001 | 40 | 3 | 无 | 3
5152-0007 | 一般物料 | PAC from P4002-3AX 铝盐来自 P4002-3AX | PAC to F2005-1AX-DX 铝盐来自 F2005-1AX-DX | 25 | 1 | 无 | 1
5152-0008 | 一般物料 | PAC from P4002-3BX 铝盐来自 P4002-3BX | PAC to F2009-1AX-DX 铝盐至F2009-1AX-DX | 25 | 1 | 无 | 1
5152-0009 | 污水 | SAD from BA2012 含盐污水来自BA2012 | SAD to BA2013 含盐污水至BA2013 | 300 | 3 | 无 | 3
5152-0010 | 污水 | SAD from BA2013 含盐污水来自BA2013 | SAD to P2011A 含盐污水至P2011A | 300 | 1 | 无 | 1
5152-0011 | 污水 | SAD from BA2013 含盐污水来自BA2013 | SAD to P2011B 含盐污水至P2011B | 300 | 1 | 无 | 1
5152-0012 | 污水 | SAD from P2011A 含盐污水来自P2011A | SAD to F2009 含盐污水至F2009 | 250 | 1 | 无 | 1
5152-0013 | 污水 | SAD from P2011B 含盐污水来自P2011B | SAD to F2009 含盐污水至F2009 | 250 | 1 | 无 | 1
46-00-30
5152-0001 | 空气 | PA from T6001 工厂风来自工厂风缓冲罐 | PA to PA2005 工业风至PA2005 | 50 | 1 | 无 | 1
5152-0002 | 空气 | PA from T6001 工厂风来自工厂风缓冲罐 | PA to PA2009 工业风至PA2009 | 25 | 1 | 无 | 1
5152-0003 | 一般物料 | NaCLO from P2005-1AX 次氯酸钠来自P2005-1AX | NaCLO to 5152-F2005V 次氯酸钠至5152-F2005V | 25 | 1 | 无 | 1
5152-0004 | 一般物料 | NaCLO from P2005-1BX 次氯酸钠来自P2005-1BX | NaCLO to 5152-F2005V 次氯酸钠至5152-F2005V | 25 | 1 | 无 | 1
5152-0005 | 污水 | SAD from P2011 含盐污水自P2011 | SAD to 5152-F2005V 含盐污水至5152-F2005V | 250 | 1 | 无 | 1
5152-0006 | 污水 | SAD from 5152-F2005V 含盐污水自 5152-F2005V | SAD to F2009 含盐污水至F2009 | 300 | 1 | 无 | 1
5152-0007 | 污水 | SAD from F2009-1AX 含盐污水自 F2009-1AX | SAD to BA2014 含盐污水至NA2014 | 300 | 1 | 无 | 1
5152-0008 | 污水 | SAD from F2009-1BX 含盐污水自 F2009-1BX | SAD to BA2014 含盐污水至NA2014 | 300 | 1 | 无 | 1
5152-0009 | 污水 | SAD from F2009-1CX 含盐污水自 F2009-1CX | SAD to BA2014 含盐污水至NA2014 | 300 | 1 | 无 | 1
5152-0010 | 污水 | SAD from F2009-1DX 含盐污水自 F2009-1DX | SAD to BA2014 含盐污水至NA2014 | 300 | 1 | 无 | 1
5152-0011 | 污水 | PD from F2009-1AX 生产废水来自F2009-1AX | PD to BA1001 生产废水至BA1001 | 200 | 1 | 无 | 1
5152-0012 | 污水 | PD from F2009-1BX 生产废水来自F2009-1BX | PD to BA1001 生产废水至BA1001 | 200 | 1 | 无 | 1
5152-0013 | 污水 | PD from F2009-1CX 生产废水来自F2009-1CX | PD to BA1001 生产废水至BA1001 | 200 | 1 | 无 | 1
5152-0014 | 污水 | PD from F2009-1DX 生产废水来自F2009-1DX | PD to BA1001 生产废水至BA1001 | 200 | 1 | 无 | 1
5152-0015 | 污水 | OD from P2005 含油污水来自P2005 | OD to 5152-F2005V 含油污水至5152-F2005V | 250 | 1 | 无 | 1
5152-0016 | 污水 | OD from 5152-F2005V 含油污水来自F2005V | OD to F2005 含油污水至F2005 | 250 | 1 | 无 | 1
5152-0017 | 污水 | RUD from F2005-1AX 含油污水回用来自F2005-1AX | RUD to BA2007 含油污水回用至BA2007 | 150 | 1 | 无 | 1
5152-0018 | 污水 | RUD from F2005-1BX 含油污水回用来自F2005-1BX | RUD to BA2007 含油污水回用至BA2007 | 150 | 4 | 无 | 1
5152-0019 | 污水 | RUD from F2005-1CX 含油污水回用来自F2005-1CX | RUD to BA2007 含油污水回用至BA2007 | 150 | 1 | 无 | 1
5152-0020 | 污水 | RUD from F2005-1DX 含油污水回用来自F2005-1DX | RUD to BA2007 含油污水回用至BA2007 | 150 | 1 | 无 | 1
5152-0021 | 污水 | PD from F2005-1AX 生产废水来自F2005-1AX | PD to BA1001 生产废水至BA1001 | 100 | 1 | 无 | 1
5152-0022 | 污水 | PD from F2005-1BX 生产废水来自F2005-1BX | PD to BA1001 生产废水至BA1001 | 100 | 1 | 无 | 1
5152-0023 | 污水 | PD from F2005-1CX 生产废水来自F2005-1CX | PD to BA1001 生产废水至BA1001 | 100 | 1 | 无 | 1
5152-0024 | 污水 | PD from F2005-1DX 生产废水来自F2005-1DX | PD to BA1001 生产废水至BA1001 | 100 | 1 | 无 | 1
5152-0025 | 污水 | PD from 5152-F2005V 生产废水来自5152-F2005V | PD to BA1001 生产废水至BA1001 | 300 | 1 | 无 | 1
46-00-31
5152-0001 | 污水 | RUD from F2005 污水回用来自F2005 | RUD to BA2007 污水回用至BA2007 | 300 | 1 | 无 | 1
5152-0002 | 污水 | RUD from BA2007 污水回用来自BA2007 | RUD to P2006A 污水回用至P2006A | 300 | 1 | 无 | 1
5152-0003 | 污水 | RUD from BA2007 污水回用来自BA2007 | RUD to P2006B 污水回用至P2006B | 300 | 1 | 无 | 1
5152-0004 | 污水 | RUD from P2006 污水回用来自P2006 | RUD to caustic treatment unit/S1002/S1006/water recycling unit/wastewater treatnent and reuse plant unit quick coupling/S1001-2X 污水回用至碱渣处理/S1002/S1006/循环水场/接纳水场内快速接头/S1001-2X | 250 | 1 | 无 | 1
5152-0005 | 污水 | RUD from P2006 污水回用来自P2006 | RUD to caustic treatment unit 污水回用至碱渣处理 | 100 | 5 | 无 | 5
5152-0006 | 污水 | RUD from P2006 污水回用来自P2006 | RUD to water recycling unit 污水回用至循环水场 | 250 | 4 | 无 | 4
5152-0007 | 污水 | RUD from P2006 污水回用来自P2006 | RUD to S1001-2X 污水回用至S1001-2X | 250 | 5 | 无 | 5
5152-0008 | 污水 | SAD from F2009 含盐污水来自F2009 | SAD to BA2014 含盐污水至BA2014 | 300 | 1 | 无 | 1
5152-0009 | 污水 | SAD from BA2014 含盐污水来自BA2014 | SAD to P2012A 含盐污水至P2012A | 300 | 1 | 无 | 1
5152-0010 | 污水 | SAD from BA2014 含盐污水来自BA2014 | SAD to P2012B 含盐污水至P2012B | 300 | 1 | 无 | 1
5152-0011 | 污水 | SAD from P2012 含盐污水来自P2012 | SAD to power station unit aeration basin 含盐污水至电站烟气脱硫曝气池 | 300 | 3 | 无 | 3
5152-0012 | 污水 | SAD from P2012 含盐污水来自P2012 | SAD to S1005-2X 含盐污水至S1005-2X | 200 | 5 | 无 | 5
46-00-32
5152-0001 | 水 | CWS from water recycling unit 冷却水给水来自循环水场 | CWS to K2010/K2011 冷却水给水至K2010/K2011 | 150 | 3 | 无 | 3
5152-0002 | 水 | CWS from water recycling unit 冷却水给水来自循环水场 | CWS to K2010 冷却水给水至K2010 | 150 | 1 | 无 | 1
5152-0003 | 水 | CWS from water recycling unit 冷却水给水来自循环水场 | CWS to K2010 冷却水给水至K2011 | 50 | 2 | 无 | 2
5152-0004 | 水 | CWS from water recycling unit 冷却水给水来自循环水场 | CWS to K2010-1AX 冷却水给水至K2010-1AX | 20 | 2 | 无 | 2
5152-0005 | 水 | CWS from water recycling unit 冷却水给水来自循环水场 | CWS to K2010-1BX 冷却水给水至K2010-1BX | 20 | 2 | 无 | 2
5152-0006 | 水 | CWR from K2010-1AX 冷却水回水来自K2010-1AX | CWR to water recycling unit 冷却水回水至循环水场 | 20 | 2 | 无 | 2
5152-0007 | 水 | CWR from K2010-1BX 冷却水回水来自K2010-1AX | CWR to water recycling unit 冷却水回水至循环水场 | 20 | 2 | 无 | 2
5152-0008 | 水 | CWR from K2010 冷却水回水来自K2010 | CWR to water recycling unit 冷却水回水至循环水场 | 50 | 2 | 无 | 2
5152-0009 | 空气 | BA from K2010-1AX 鼓风空气来自K2010-1AX | BA to caustic treatment unit/BA2004 鼓风空气至碱渣处理/BA2004 | 300 | 1 | 无 | 1
5152-0010 | 空气 | BA from K2010-1BX 鼓风空气来自K2010-1BX | BA to caustic treatment unit/BA2004 鼓风空气至碱渣处理/BA2005 | 300 | 1 | 无 | 1
5152-0011 | 空气 | BA from K2010 鼓风空气来自K2010 | BA to caustic treatment unit/BA2004 鼓风空气至碱渣处理/BA2006 | 400 | 4 | 无 | 4
5152-0012 | 空气 | BA from K2010 鼓风空气来自K2010 | BA to caustic treatment unit 鼓风空气至碱渣处理 | 100 | 4 | 无 | 4
5152-0013 | 空气 | BA from K2010 鼓风空气来自K2010 | BA to caustic BA2004 鼓风空气至BA2004 | 400 | 4 | 无 | 4
46-00-33
5152-0001 | 水 | CWS from water recycling unit 冷却水给水来自循环水场 | CWS to K2011 冷却水给水至K2011 | 150 | 1 | 无 | 1
5152-0002 | 水 | CWS from water recycling unit 冷却水给水来自循环水场 | CWS to K2011 冷却水给水至K2012 | 50 | 2 | 无 | 2
5152-0003 | 水 | CWS from water recycling unit 冷却水给水来自循环水场 | CWS to K2011-1AX 冷却水给水至K2011-1AX | 20 | 2 | 无 | 2
5152-0004 | 水 | CWS from water recycling unit 冷却水给水来自循环水场 | CWS to K2011-1BX 冷却水给水至K2011-1BX | 20 | 2 | 无 | 2
5152-0005 | 水 | CWR from K2011-1AX 冷却水回水来自K2011-1AX | CWR to water recycling unit 冷却水回水至循环水场 | 20 | 2 | 无 | 2
5152-0006 | 水 | CWR from K2011-1BX 冷却水回水来自K2011-1AX | CWR to water recycling unit 冷却水回水至循环水场 | 20 | 2 | 无 | 2
5152-0007 | 水 | CWR from K2011 冷却水回水来自K2011 | CWR to water recycling unit 冷却水回水至循环水场 | 50 | 2 | 无 | 2
5152-0008 | 空气 | BA from K2011-1AX 鼓风空气来自K2011-1AX | BA to BA2011 鼓风空气至BA2011 | 300 | 1 | 无 | 1
5152-0009 | 空气 | BA from K2011-1BX 鼓风空气来自K2011-1BX | BA to BA2011 鼓风空气至BA2011 | 300 | 1 | 无 | 1
5152-0010 | 空气 | BA from K2011 鼓风空气来自K2011 | BA to BA2011 鼓风空气至BA2011 | 400 | 4 | 无 | 4

## 污水46-0034~46-0038
公用工程部污水处理工艺管道标识统计表
装置标识序号 | 介质 | 介质来源 | 介质去向 | 管径（裸管） | 箭头数量 | 管线是否有保温 | 单块牌数目 | 备注
5152-0001 | 一般物料 | OS from DAF 油泥自溶气气浮 | OS to T3001 油泥至T3001 | DN200 | 1 | 无 | 1
5152-0002 | 一般物料 | OS from CAF＆Wastewater CPI 油泥自涡凹气浮和油水分离器 | OS to T3001/T3002 油泥至T3001/T3002 | DN200 | 1 | 无 | 1
5152-0003 | 一般物料 | FS from DAF 浮渣自溶气气浮 | FS to T3002 浮渣至T3002 | DN200 | 1 | 无 | 1
5152-0004 | 一般物料 | FS from CAF＆TK1004 浮渣自涡凹气浮和TK1004 | FS to T3001/T3002 浮渣至T3001/T3002 | DN250 | 1 | 无 | 1
5152-0005 | 一般物料 | OS from T3001 油泥自T3001 | OS to P3001 油泥至P3001 | DN150 | 1 | 无 | 1
5152-0006 | 一般物料 | OS from P3001 油泥自P3001 | OS to T3007 油泥至T3007 | DN150 | 2 | 无 | 2
5152-0007 | 一般物料 | FS from T3002 浮渣自T3002 | FS to P3001 浮渣至P3001 | DN150 | 1 | 无 | 1
5152-0008 | 一般物料 | FS from P3001 浮渣自P3001 | FS to T3007C/D 浮渣至T3007C/D | DN150 | 2 | 无 | 2
5152-0009 | 一般物料 | WO from T1001/1003＆Wastewater CPI 污油自 T1001/1003和油水分离器 | WO to T3003 污油至T3003 | DN200 | 1 | 无 | 1
5152-0010 | 一般物料 | WO from T3003 污油自T3003 | WO to P3002 污油至P3002 | DN150 | 1 | 无 | 1
5152-0011 | 一般物料 | WO from P3002 污油自P3002 | WO to T3005 污油至T3005 | DN100 | 1 | 无 | 1
5152-0012 | 蒸汽 | LS from Pipe network 低压蒸汽自管网 | LS to T3005 低压蒸汽至T3005 | DN50 | 2 | 有 | 2
5152-0013 | 蒸汽 | LS from Pipe network 低压蒸汽自管网 | LS to T3005A 低压蒸汽至T3005A | DN50 | 1 | 有 | 1
5152-0014 | 蒸汽 | LS from Pipe network 低压蒸汽自管网 | LS to T3005B 低压蒸汽至T3005B | DN50 | 1 | 有 | 1
5152-0015 | 蒸汽 | LS from T3005 低压蒸汽自T3005 | LS to BA1001 低压蒸汽至BA1001 | DN50 | 2 | 有 | 2
5152-0016 | 一般物料 | WO from P507/P1004/P105 污油自P507/P1004/P105 | WO to T3005 污油至T3005 | DN100 | 1 | 无 | 1
5152-0017 | 一般物料 |  | WO to T3005A 污油至T3005A | DN100 | 1 | 无 | 1
5152-0018 | 一般物料 |  | WO to T3005B 污油至T3005B | DN100 | 1 | 无 | 1
5152-0019 | 一般物料 |  | WO to P3004 污油至P3004 | DN150 | 2 | 无 | 2
5152-0020 | 一般物料 | WO from T3005 污油自T3005 | WO to P3004 污油至P3004 | DN150 | 1 | 无 | 1
5152-0021 | 一般物料 | WO from P3004 污油自P3004 | WO to Slop Oil Tanks 污油至Slop Oil Tanks | DN100 | 2 | 无 | 2
5152-0022 | 蒸汽 | LS from Pipe network 低压蒸汽自管网 | LS to P3004 低压蒸汽至P3004 | DN25 | 1 | 有 | 1
5152-0023 | 一般物料 |  | WO to T3005A 污油至T3005A | DN80 | 1 | 无 | 1
5152-0024 | 一般物料 |  | WO to T3005B 污油至T3005B | DN80 | 1 | 无 | 1
5152-0025 | 一般物料 | WO from P1004 污油自P1004 | WO to T3005 污油至T3005 | DN100 | 1 | 无 | 1
5152-0026 | 一般物料 | WO from P507 污油自P507 | WO to T3005 污油至T3005 | DN50 | 1 | 无 | 1
5152-0027 | 一般物料 | WO from P105 污油自P105 | WO to T3005 污油至T3005 | DN50 | 1 | 无 | 1
5152-0028 | 一般物料 | WAS from P2003/2009 剩余污泥自 P2003/2009 | WAS to T3006 剩余污泥至T3006 | DN150 | 2 | 无 | 2
5152-0029 | 一般物料 |  | WAS to T3006A 剩余污泥至T3006A | DN150 | 1 | 无 | 1
5152-0030 | 一般物料 |  | WAS to T3006B 剩余污泥至T3006B | DN150 | 1 | 无 | 1
5152-0031 | 一般物料 |  | WAS to T3006C 剩余污泥至T3006C | DN150 | 1 | 无 | 1
5152-0032 | 一般物料 |  | WAS to T3006D 剩余污泥至T3006D | DN150 | 1 | 无 | 1
5152-0033 | 一般物料 | WAS fromT3006A 剩余污泥自 T3006A | WAS to PA3001 剩余污泥至PA3001 | DN150 | 1 | 无 | 1
5152-0034 | 一般物料 | WAS fromT3006B 剩余污泥自 T3006B | WAS to PA3001 剩余污泥至PA3001 | DN150 | 1 | 无 | 1
5152-0035 | 一般物料 | WAS fromT3006C 剩余污泥自 T3006C | WAS to PA3001 剩余污泥至PA3001 | DN150 | 1 | 无 | 1
5152-0036 | 一般物料 | WAS fromT3006D 剩余污泥自 T3006D | WAS to PA3001 剩余污泥至PA3001 | DN150 | 1 | 无 | 1
5152-0037 | 一般物料 | WAS fromT3006 剩余污泥自 T3006 | WAS to PA3001 剩余污泥至PA3001 | DN150 | 1 | 无 | 1
5152-0038 | 一般物料 | OS from P1003/1004/3001 油泥自 P1003/1004/3001 | OS to T3007A/B 油泥至T3007A/B | DN150 | 2 | 无 | 2
5152-0039 | 一般物料 |  | OS to T3007A 油泥至T3007A | DN150 | 1 | 无 | 1
5152-0040 | 一般物料 |  | OS to T3007B 油泥至T3007B | DN150 | 1 | 无 | 1
5152-0041 | 一般物料 | OS fromT3007A 油泥自 T3007A | OS to PA3002 油泥至PA3002 | DN150 | 1 | 无 | 1
5152-0042 | 一般物料 | OS fromT3007B 油泥自 T3007B | OS to PA3002 油泥至PA3002 | DN150 | 1 | 无 | 1
5152-0043 | 一般物料 |  | FS to T3007C 浮渣至T3007C | DN150 | 1 | 无 | 1
5152-0044 | 一般物料 |  | FS to T3007D 浮渣至T3007D | DN150 | 1 | 无 | 1
5152-0045 | 一般物料 | FS fromT3007C 浮渣自 T3007C | OS to PA3002 浮渣至PA3002 | DN150 | 1 | 无 | 1
5152-0046 | 一般物料 | FS fromT3007D 浮渣自 T3007D | OS to PA3002 浮渣至PA3002 | DN150 | 1 | 无 | 1
5152-0047 | 一般物料 | OS/FS fromT3007 油泥浮渣自 T3007 | OS/FS to PA3002 油泥浮渣至PA3002 | DN150 | 1 | 无 | 1

## 污水46-0039~46-0041
公用工程部污水处理工艺管道标识统计表
装置标识序号 | 介质 | 介质来源 | 介质去向 | 管径（裸管） | 箭头数量 | 管线是否有保温 | 该标识数目 | 备注
5152-0048 | 水 | PW from Pipe network 生产水自生产水管网 | PW to DC3001-1X 生产水至DC3001-1X | DN50 | 1 | 无 | 1
5152-0049 | 水 | PW from Pipe network 生产水自生产水管网 | PW to DC3002-1X 生产水至DC3002-1X | DN50 | 1 | 无 | 1
5152-0050 | 水 | PW from Pipe network 生产水自生产水管网 | PW to T3008 生产水至T3008 | DN50 | 1 | 无 | 1
5152-0051 | 水 | PW from Pipe network 生产水自生产水管网 | PW to T3009 生产水至T3009 | DN50 | 1 | 无 | 1
5152-0052 | 水 | PW from Pipe network 生产水自生产水管网 | PW to SC3001-1X 生产水至 SC3001-1X | DN32 | 1 | 无 | 1
5152-0053 | 一般物料 |  | PAM to P3001 PAM至P3001 | DN32 | 1 | 无 | 1
5152-0054 | 一般物料 | PAM from P3001-2AX/CX PAM自P3001-2AX/CX | PAM to DC3001-1X PAM至DC3001-1X | DN32 | 1 | 无 | 1
5152-0055 | 一般物料 | PAM from P3001-2BX/CX PAM自P3001-2BX/CX | PAM to DC3002-1X PAM至DC3002-1X | DN32 | 1 | 无 | 1
5152-0056 | 一般物料 | WAS from T3006 剩余污泥自T3006 | WAS to X3001-1X 剩余污泥至X3001-1X | DN100 | 1 | 无 | 1
5152-0057 | 一般物料 | WAS from X3001-1X 剩余污泥自X3001-1X | WAS to P3001-1AX/BX 剩余污泥至P3001-1AX/BX | DN80 | 1 | 无 | 1
5152-0058 | 一般物料 | WAS from P3001-1A/BX 剩余污泥自P3001-1A/BX | WAS to DC3001-1X 剩余污泥至DC3001-1X | DN80 | 2 | 无 | 2
5152-0059 | 一般物料 | OS from T3007 油泥浮渣自T3007 | OS to X3002-1X 油泥浮渣至X3002-1X | DN100 | 1 | 无 | 1
5152-0060 | 一般物料 | OS from X3002-1X 油泥浮渣自X3002-1X | OS to P3002-1AX/BX 油泥浮渣至P3002-1AX/BX | DN80 | 1 | 无 | 1
5152-0061 | 一般物料 | OS from P3002-1AX/BX 油泥浮渣自P3002-1AX/BX | OS to DC3002-1X 油泥浮渣至DC3002-1X | DN80 | 1 | 无 | 1
5152-0062 | 水 | PW from pipenetwork 生产水自生产水管网 | PW to T1001 生产水至T1001 | DN25 | 2 | 无 | 2
5152-0063 | 水 | PW from pipenetwork 生产水自生产水管网 | PW to T1003 生产水至T1003 | DN25 | 2 | 无 | 2
5152-0064 | 水 | PW from pipenetwork 生产水自生产水管网 | PW to T4001-1X 生产水至 T4001-1X | DN40 | 1 | 无 | 1
5152-0065 | 水 | PW from pipenetwork 生产水自生产水管网 | PW to T4002-1AX/BX 生产水至T4002-1AX/BX | DN40 | 1 | 无 | 1
5152-0066 | 水 | PW from pipenetwork 生产水自生产水管网 | PW to T4003-1AX/BX 生产水至T4003-1AX/BX | DN40 | 1 | 无 | 1
5152-0067 | 水 | PW from pipenetwork 生产水自生产水管网 | PW to T4005-1X 生产水至 T4005-1X | DN40 | 1 | 无 | 1
5152-0068 | 一般物料 |  | PAM to P4001-1AX/BX PAM至P4001-1AX/BX | DN25 | 1 | 无 | 1
5152-0069 | 一般物料 |  | PAM to P4001-2AX/BX PAM至P4001-2AX/BX | DN25 | 1 | 无 | 1
5152-0070 | 一般物料 |  | PAM to P4001-3AX PAM至P4001-3AX | DN25 | 1 | 无 | 1
5152-0071 | 一般物料 | PAM from P4001 PAM自P4001 | PAM to T1003-1AX/BX PAM至T1003-1AX/BX | DN25 | 1 | 无 | 1
5152-0072 | 一般物料 | PAM from P4001 PAM自 P4001 | PAM to T1007-1AX/BX PAM至 T1007-1AX/BX | DN25 | 1 | 无 | 1
5152-0073 | 一般物料 | PAM from P4001 PAM自P4001 | PAM to PA1004A/B PAM至PA1004A/B | DN25 | 1 | 无 | 1
5152-0074 | 一般物料 | PAM from P4001 PAM自P4001 | PAM to PA1008A/B PAM至 PA1008A/B | DN25 | 1 | 无 | 1
5152-0075 | 一般物料 |  | PAC to P4002-1AX/BX PAC至P4002-1AX/BX | DN20 | 1 | 无 | 1
5152-0076 | 一般物料 |  | PAC to P4002-2A/BX PAC至P4002-2A/BX | DN20 | 1 | 无 | 1
5152-0077 | 一般物料 |  | PAC to P4002-3A/BX PAC至P4002-3A/BX | DN20 | 1 | 无 | 1
5152-0078 | 一般物料 |  | PAC to P4002-4AX PAC至P4002-4AX | DN20 | 1 | 无 | 1
5152-0079 | 一般物料 | PAC from P4002 PAC自 P4002 | PAC to PA1008 PAC至PA1008 | DN25 | 1 | 无 | 1
5152-0080 | 一般物料 | PAC from P4002 PAC自P4002 | PAC to PA1004A/B PAC至PA1004A/B | DN25 | 1 | 无 | 1
5152-0081 | 一般物料 | PAC from P4002 PAC自P4002 | PAC to T1007-1AX/BX PAC至T1007-1AX/BX | DN25 | 1 | 无 | 1
5152-0082 | 一般物料 | PAC from P4002 PAC自 P4002 | PAC to T1003-1AX/BX PAC至 T1003-1AX/BX | DN25 | 1 | 无 | 1
5152-0083 | 一般物料 | PAC from P4002 PAC自P4002 | PAC to F2005 PAC至F2005 | DN25 | 1 | 无 | 1
5152-0084 | 水 | PW from Pipe network 生产水自生产水管网 | PW to P4001-1AX 生产水至P4001-1AX | DN20 | 1 | 无 | 1
5152-0085 | 水 | PW from Pipe network 生产水自生产水管网 | PW to P4001-1BX 生产水至P4001-1BX | DN20 | 1 | 无 | 1
5152-0086 | 水 | PW from Pipe network 生产水自生产水管网 | PW to P4001-2AX 生产水至P4001-2AX | DN20 | 1 | 无 | 1
5152-0087 | 水 | PW from Pipe network 生产水自生产水管网 | PW to P4001-2BX 生产水至P4001-2BX | DN20 | 1 | 无 | 1
5152-0088 | 水 | PW from Pipe network 生产水自生产水管网 | PW to P4001-3AX 生产水至P4001-3AX | DN20 | 1 | 无 | 1
5152-0089 | 水 | PW from Pipe network 生产水自生产水管网 | PW to P4002-1AX 生产水至P4002-1AX | DN20 | 1 | 无 | 1
5152-0090 | 水 | PW from Pipe network 生产水自生产水管网 | PW to P4002-1BX 生产水至P4002-1BX | DN20 | 1 | 无 | 1
5152-0091 | 水 | PW from Pipe network 生产水自生产水管网 | PW to P4002-2AX 生产水至P4002-2AX | DN20 | 1 | 无 | 1
5152-0092 | 水 | PW from Pipe network 生产水自生产水管网 | PW to P4002-2BX 生产水至P4002-2BX | DN20 | 1 | 无 | 1
5152-0093 | 水 | PW from Pipe network 生产水自生产水管网 | PW to P4001-3AX 生产水至P4001-3AX | DN20 | 1 | 无 | 1
5152-0094 | 水 | PW from Pipe network 生产水自生产水管网 | PW to P4001-3BX 生产水至P4001-3BX | DN20 | 1 | 无 | 1
5152-0095 | 水 | PW from Pipe network 生产水自生产水管网 | PW to P4001-4AX 生产水至P4001-4AX | DN20 | 1 | 无 | 1

## 污水46-0042~46-0043
公用工程部污水处理场工艺管道标识统计表
装置标识序号 | 介质 | 介质来源 | 介质去向 | 管径（裸管） | 箭头数量 | 管线是否有保温 | 单块牌数目 | 备注
5152-0097 | 水 | PW from pipe network 生产给水自管网 | PW to Unit5152 生产给水至Unit5152 | DN40 | 1 | 无 | 1
5152-0098 | 水 | PW from pipe network 生产给水自管网 | PW to T4003-1AX 生产给水至T4003-1AX | DN20 | 1 | 无 | 1
5152-0099 | 水 | PW from pipe network 生产给水自管网 | PW to P4003-1AX 生产给水至P4003-1AX | DN20 | 1 | 无 | 1
5152-0100 | 水 | PW from pipe network 生产给水自管网 | PW to T4003-1BX 生产给水至T4003-1BX | DN20 | 1 | 无 | 1
5152-0101 | 水 | PW from pipe network 生产给水自管网 | PW to P4003-1BX 生产给水至P4003-1BX | DN20 | 1 | 无 | 1
5152-0102 | 水 | PW from pipe network 生产给水自管网 | PW to T4004-1X 生产给水至T4004-1X | DN20 | 1 | 无 | 1
5152-0103 | 水 | PW from pipe network 生产给水自管网 | PW to P4004-1AX 生产给水至P4004-1AX | DN20 | 1 | 无 | 1
5152-0104 | 水 | PW from pipe network 生产给水自管网 | PW to P4004-1BX 生产给水至P4004-1BX | DN20 | 1 | 无 | 1
5152-0105 | 一般物料 |  | P to P4003 P盐至P4003 | DN20 | 2 | 无 | 2
5152-0106 | 一般物料 | P from P4003 P盐自P4003 | P to BA2010 P盐至BA2010 | DN25 | 2 | 无 | 2
5152-0107 | 一般物料 | P from P4003 P盐自P4003 | P to BA2003/5154-MP1001 P盐至BA2010/5154-MP1001 | DN15 | 1 | 无 | 1
5152-0108 | 一般物料 | P from P4003 P盐自P4003 | P to 5154-MP1001 P盐至5154-MP1001 | DN15 | 2 | 无 | 2
5152-0109 | 一般物料 | P from P4003 P盐自P4003 | P to BA2013 P盐至BA2003 | DN25 | 2 | 无 | 2
5152-0110 | 一般物料 | OH from pipe network 氢氧化钠自管网 | OH toT4004-1X 氢氧化钠至T4004-1X | DN50 | 2 | 无 | 2
5152-0111 | 一般物料 | OH fromT4004-1X 氢氧化钠自T4004-1X | OH to P4004 氢氧化钠至P4004 | DN20 | 1 | 无 | 1
5152-0112 | 一般物料 | OH from P4004 氢氧化钠自P4004 | OH to BA2003/BA2010/5154-T1001 氢氧化钠至BA2003/BA2010/5154-T1001 | DN20 | 1 | 无 | 1
5152-0113 | 一般物料 | OH from P4004 氢氧化钠自P4004 | OH to BA2003 氢氧化钠至BA2003 | DN25 | 2 | 无 | 2
5152-0114 | 一般物料 | OH from P4004 氢氧化钠自P4004 | OH to BA2010 氢氧化钠至BA2010 | DN25 | 2 | 无 | 2
5152-0115 | 一般物料 | OH from P4004 氢氧化钠自P4004 | OH to 5154-T1001 氢氧化钠至5154-T1001 | DN15 | 2 | 无 | 2
5152-0116 | 水 | PW from pipe network 生产给水自管网 | PW to T4005-1X 生产给水至T4005-1X | DN40 | 1 | 无 | 1
5152-0117 | 水 | PW from pipe network 生产给水自管网 | PW to P4005 生产给水至 P4005 | DN40 | 1 | 无 | 1
5152-0118 | 水 | PW from pipe network 生产给水自管网 | PW to P4005-1AX 生产给水至 P4005-1AX | DN40 | 1 | 无 | 1
5152-0119 | 水 | PW from pipe network 生产给水自管网 | PW to P4005-1BX 生产给水至 P4005-1BX | DN40 | 1 | 无 | 1
5152-0120 | 水 | Cl fromT4005-1X 次氯酸钠自T4005-1X | Cl to P4005 次氯酸钠至 P4005 | DN40 | 1 | 无 | 1
5152-0121 | 水 | Cl from P4005 次氯酸钠自P4005 | Cl to PA2005 次氯酸钠至PA2005 | DN20 | 2 | 无 | 2
5152-0122 | 水 | Cl from P4005 次氯酸钠自P4005 | Cl to PA2009 次氯酸钠至PA2009 | DN20 | 2 | 无 | 2

## 污水46-0044~46-0045
公用工程部污水处理工艺管道标识统计表
装置标识序号 | 介质 | 介质来源 | 介质去向 | 管径（裸管） | 箭头数量 | 管线是否有保温 | 单块牌数目 | 备注
5152-0123 | 一般物料 | SA from Waste Gas collection points 废气自废气总管网 | SA to T501A 废气至T501A | DN700 | 1 | 无 | 1
5152-0124 | 一般物料 | SA from Waste Gas collection points 废气自废气总管网 | SA to T501B 废气至T501B | DN700 | 1 | 无 | 1
5152-0125 | 污水 | OD from P501 含油污水自P501 | OD to T501A 含油污水至T501A | DN80 | 1 | 无 | 1
5152-0126 | 污水 | OD from P502 含油污水自P502 | OD to T502A 含油污水至T502A | DN80 | 1 | 无 | 1
5152-0127 | 污水 | OD from P503 含油污水自P503 | OD to T503A 含油污水至T503A | DN80 | 1 | 无 | 1
5152-0128 | 污水 | OD from P501 含油污水自P501 | OD to BA1001 含油污水至污水池 | DN50 | 1 | 无 | 1
5152-0129 | 污水 | OD from P502 含油污水自P502 | OD to BA1001 含油污水至污水池 | DN50 | 1 | 无 | 1
5152-0130 | 污水 | OD from P503 含油污水自P503 | OD to BA1001 含油污水至污水池 | DN50 | 1 | 无 | 1
5152-0131 | 污水 | OD from BA501A 含油污水自BA501A | OD to BA1001 含油污水至污水池 | DN50 | 1 | 无 | 1
5152-0132 | 污水 | OD from BA502A 含油污水自BA502A | OD to BA1001 含油污水至污水池 | DN50 | 1 | 无 | 1
5152-0133 | 污水 | OD from BA503A 含油污水自BA503A | OD to BA1001 含油污水至污水池 | DN50 | 1 | 无 | 1
5152-0134 | 污水 | OD from BA501A 含油污水自BA501A | OD to P501 含油污水至P501 | DN80 | 1 | 无 | 1
5152-0135 | 污水 | OD from P2005 含油污水自P2005 |  | DN40 | 7 | 无 | 7
5152-0136 | 污水 |  | OD to BA1001 含油污水至污水池 | DN80 | 8 | 无 | 8
5152-0137 | 污水 | OD from BA502A 含油污水自BA502A | OD to P502 含油污水至P502 | DN80 | 1 | 无 | 1
5152-0138 | 污水 | OD from BA503A 含油污水自BA503A | OD to P503 含油污水至P503 | DN80 | 1 | 无 | 1
5152-0139 | 污水 | OD from T501A 含油污水自T501A | OD to BA501A 含油污水至BA501A | DN150 | 1 | 无 | 1
5152-0140 | 污水 | OD from BA501 含油污水自BA501 | OD to P508 含油污水至P508 | DN50 | 1 | 无 | 1
5152-0141 | 污水 | OD from T502A 含油污水自T502A | OD to BA502A 含油污水至BA502A | DN150 | 1 | 无 | 1
5152-0142 | 污水 | OD from T503A 含油污水自T503A | OD to BA503A 含油污水至BA503A | DN150 | 1 | 无 | 1
5152-0143 | 污水 | OD from P504 含油污水自P504 | OD to T501B 含油污水至T501B | DN80 | 1 | 无 | 1
5152-0144 | 污水 | OD from P505 含油污水自P505 | OD to T502B 含油污水至T502B | DN80 | 1 | 无 | 1
5152-0145 | 污水 | OD from P506 含油污水自P506 | OD to T503B 含油污水至T503B | DN80 | 1 | 无 | 1
5152-0146 | 污水 | OD from P508 含油污水自P508 | OD to BA501A 含油污水至BA501A | DN40 | 1 | 无 | 1
5152-0147 | 污水 | OD from BA501B 含油污水自BA501B | OD to P504 含油污水至P504 | DN80 | 1 | 无 | 1
5152-0148 | 污水 | OD from P504 含油污水自P504 | OD to BA1001 含油污水至污水池 | DN50 | 1 | 无 | 1
5152-0149 | 污水 | OD from T501B 含油污水自T501B | OD to BA501B 含油污水至BA501B | DN150 | 1 | 无 | 1
5152-0150 | 污水 | OD from T501B 含油污水自T501B | OD to P509 含油污水至P509 | DN50 | 1 | 无 | 1
5152-0151 | 污水 | OD from P509 含油污水自P509 | OD to BA501B 含油污水至BA501B | DN50 | 1 | 无 | 1
5152-0152 | 污水 | OD from BA501B 含油污水自BA501B | OD to BA1001 含油污水至污水池 | DN50 | 1 | 无 | 1
5152-0153 | 污水 | OD from T502B 含油污水自T502B | OD to BA502B 含油污水至BA502B | DN150 | 1 | 无 | 1
5152-0154 | 污水 | OD from BA502B 含油污水自BA02B | OD to P505 含油污水至P505 | DN80 | 1 | 无 | 1
5152-0155 | 污水 | OD from P505 含油污水自P505 | OD to BA1001 含油污水至污水池 | DN50 | 1 | 无 | 1
5152-0156 | 污水 | OD from BA502B 含油污水自BA502B | OD to BA1001 含油污水至污水池 | DN50 | 1 | 无 | 1
5152-0157 | 污水 | OD from T503B 含油污水自T503B | OD to BA503B 含油污水至BA503B | DN150 | 1 | 无 | 1
5152-0158 | 污水 | OD from BA503B 含油污水自BA503B | OD to P506 含油污水至P506 | DN80 | 1 | 无 | 1
5152-0159 | 污水 | OD from P506 含油污水自P506 | OD to BA1001 含油污水至污水池 | DN50 | 1 | 无 | 1
5152-0160 | 污水 | OD from BA503B 含油污水自BA503B | OD to BA1001 含油污水至污水池 | DN50 | 1 | 无 | 1

## 污水46-0046~46-0048
公用工程部污水处理装置工艺管道标识统计表
装置标识序号 | 介质 | 介质来源 | 介质去向 | 管径（裸管） | 箭头数量 | 管线是否有保温 | 该标识数目 | 备注
5152-0161 | 一般物料 | SA from T503A 废气自T503A | SA to T504 废气至T504 | DN700 | 1 | 无 | 1 | 其它特殊说明
5152-0162 | 一般物料 | SA from T503A 废气自T503A | SA to T504A 废气至T504A | DN600 | 1 | 无 | 1
5152-0163 | 一般物料 | SA from T503A 废气自T503A | SA to T504B 废气至T504B | DN600 | 1 | 无 | 1
5152-0164 | 一般物料 | SA from T504A 废气自T504A | SA to K501A 废气至K501A | DN600 | 1 | 无 | 1
5152-0165 | 一般物料 | SA from T504B 废气自T504B | SA to K501A 废气至K501A | DN600 | 1 | 无 | 1
5152-0166 | 一般物料 | SA from T504 废气自T504 | SA to K501A 废气至K501A | DN700 | 1 | 无 | 1
5152-0167 | 一般物料 | SA from K501A 废气自K501A | SA to FK-501 废气至FK-501 | DN1000 | 1 | 无 | 1
5152-0168 | 空气 | BA from EH501 曝气风自EH501 | BA to T504 曝气风至T504 | DN200 | 1 | 无 | 1
5152-0169 | 空气 | BA from EH501 曝气风自EH501 | BA to T504 曝气风至T504 | DN200 | 1 | 无 | 1
5152-0170 | 空气 | BA from EH501 曝气风自EH501 | BA to T504A 曝气风至T504A | DN200 | 1 | 无 | 1
5152-0171 | 空气 | BA from EH501 曝气风自EH501 | BA to T504B 曝气风至T504B | DN200 | 1 | 无 | 1
5152-0172 | 一般物料 | SA from T504A 废气自T504A | SA to E501 废气至E501 | DN200 | 1 | 无 | 1
5152-0173 | 一般物料 | SA from T504B 废气自T504B | SA to E501 废气至E501 | DN200 | 1 | 无 | 1
5152-0174 | 一般物料 | SA from T504 废气自T504 | SA to E501 废气至E501 | DN200 | 1 | 无 | 1
5152-0175 | 蒸汽 | LS from Pipe network 低压蒸汽自管网 | LS to T504 低压蒸汽至T504 | DN80 | 1 | 有 | 1
5152-0176 | 蒸汽 | LS from Pipe network 低压蒸汽自管网 | LS to T504 低压蒸汽至T504 | DN80 | 1 | 有 | 1
5152-0177 | 蒸汽 | LS from Pipe network 低压蒸汽自管网 | LS to T504A 低压蒸汽至T504A | DN80 | 1 | 有 | 1
5152-0178 | 蒸汽 | LS from Pipe network 低压蒸汽自管网 | LS to T504B 低压蒸汽至T504B | DN80 | 1 | 有 | 1
5152-0179 | 污水 | OD from T504A 含油废水自T504A | OD to BA504 含油废水至BA504 | DN65 | 1 | 无 | 1
5152-0180 | 污水 | OD from T504B 含油废水自T504B | OD to BA504 含油废水至BA504 | DN65 | 1 | 无 | 1
5152-0181 | 污水 | PD from T504 生产废水自T504 | PD to BA504 生产废水至BA504 | DN65 | 1 | 无 | 1
5152-0182 | 一般物料 | SA from T503B 废气自T503B | SA to T504 废气至T504 | DN700 | 1 | 无 | 1
5152-0183 | 一般物料 | SA from T503B 废气自T503B | SA to T504C 废气至T504C | DN600 | 1 | 无 | 1
5152-0184 | 一般物料 | SA from T503B 废气自T503B | SA to T504D 废气至T504D | DN600 | 1 | 无 | 1
5152-0185 | 一般物料 | SA from T504C 废气自T504C | SA to K501B 废气至K501B | DN600 | 1 | 无 | 1
5152-0186 | 一般物料 | SA from T504B 废气自T504B | SA to K501B 废气至K501B | DN600 | 1 | 无 | 1
5152-0187 | 一般物料 | SA from T504 废气自T504 | SA to K501B 废气至K501B | DN700 | 1 | 无 | 1
5152-0188 | 一般物料 | SA from T504 废气自T504 | SA to FK-501 废气至FK-501 | DN1000 | 1 | 无 | 1
5152-0189 | 一般物料 | SA from K501 废气自K501 | SA to FK-501 废气至FK-501 | DN1000 | 1 | 无 | 1
5152-0190 | 一般物料 | SA from K501 废气自K501 | SA to FK-501 废气至FK-501 | DN1000 | 1 | 无 | 1
5152-0191 | 空气 | BA from EH501 曝气风自EH501 | BA to T504 曝气风至T504 | DN200 | 1 | 无 | 1
5152-0192 | 空气 | BA from EH501 曝气风自EH501 | BA to T504C 曝气风至T504C | DN200 | 1 | 无 | 1
5152-0193 | 空气 | BA from EH501 曝气风自EH501 | BA to T504D 曝气风至T504D | DN200 | 1 | 无 | 1
5152-0194 | 一般物料 | SA from T504C 废气自T504C | SA to E501 废气至E501 | DN200 | 1 | 无 | 1
5152-0195 | 一般物料 | SA from T504B 废气自T504B | SA to E501 废气至E501 | DN200 | 1 | 无 | 1
5152-0196 | 一般物料 | SA from T504 废气自T504 | SA to E501 废气至E501 | DN200 | 1 | 无 | 1
5152-0197 | 一般物料 | SA from T504 废气自T504 | SA to E501 废气至E501 | DN200 | 1 | 无 | 1
5152-0198 | 蒸汽 | LS from Pipe network 低压蒸汽自管网 | LS to T504 低压蒸汽至T504 | DN80 | 1 | 有 | 1
5152-0199 | 蒸汽 | LS from Pipe network 低压蒸汽自管网 | LS to T504 低压蒸汽至T504 | DN80 | 1 | 有 | 1
5152-0200 | 蒸汽 | LS from Pipe network 低压蒸汽自管网 | LS to T504C 低压蒸汽至T504C | DN80 | 1 | 有 | 1
5152-0201 | 蒸汽 | LS from Pipe network 低压蒸汽自管网 | LS to T504D 低压蒸汽至T504D | DN80 | 1 | 有 | 1
5152-0202 | 污水 | OD from T504C 含油废水自T504C | OD to BA504 含油废水至BA504 | DN65 | 1 | 无 | 1
5152-0203 | 污水 | OD from T504D 含油废水自T504D | OD to BA504 含油废水至BA504 | DN65 | 1 | 无 | 1
5152-0204 | 污水 | PD from T504 生产废水自T504 | PD to BA504 生产废水至BA504 | DN65 | 1 | 无 | 1
5152-0205 | 污水 | PD from T504 生产废水自T504 | PD to BA504 生产废水至BA504 | DN65 | 1 | 无 | 1
5152-0206 | 水 | CW from PA5001 冷却水自PA5001 | CW to E501 冷却水至E501 | DN150 | 1 | 无 | 1
5152-0207 | 水 | CW from E501 冷却水自E501 | CW to PA5001 冷却水至PA5001 | DN150 | 1 | 无 | 1
5152-0208 | 污水 | OD from E501 含油废水自E501 | OD to BA504 含油废水至BA504 | DN200 | 1 | 无 | 1
5152-0209 | 一般物料 | SA from BA504 废气自BA504 | SA to K502 废气至K502 | DN200 | 1 | 无 | 1
5152-0210 | 一般物料 | SA from BA504 废气自BA504 | SA to BA2010A 废气至BA2010A | DN200 | 1 | 无 | 1
5152-0211 | 一般物料 | SA from K502 废气自K502 | SA to BA2010A 废气至BA2010A | DN200 | 1 | 无 | 1
5152-0212 | 一般物料 | SA from K502 废气自K502 | SA to BA2010A 废气至BA2010A | DN200 | 1 | 无 | 1
5152-0213 | 污水 | PD from BA504 生产废水自BA504 | PD to BA1001 生产废水至污水池 | DN80 | 1 | 无 | 1
5152-0214 | 污水 | PD from BA504 生产废水自BA504 | PD to P507 生产废水至 P507 | DN50 | 1 | 无 | 1
5152-0215 | 污水 | PD from BA504 生产废水自BA504 | PD to P507A 生产废水至P507A | DN50 | 1 | 无 | 1
5152-0216 | 污水 | PD from BA504 生产废水自BA504 | PD to P507B 生产废水至P507B | DN50 | 1 | 无 | 1
5152-0217 | 污水 | PD from P507A 生产废水自P507A | PD to T3005A/B 生产废水至 T3005A/B | DN50 | 1 | 无 | 1
5152-0218 | 污水 | PD from P507B 生产废水自P507B | PD to T3005 生产废水至T3005 | DN50 | 1 | 无 | 1
5152-0219 | 污水 | PD from P507 生产废水自P507 | PD to T3005 生产废水至T3005 | DN50 | 1 | 无 | 1
5152-0220 | 水 | PW from Pipe network 生产给水自管网 | PW to Users 生产给水至Users | DN50 | 1 | 无 | 1
5152-0221 | 水 | PW from Pipe network 生产给水自管网 | PW to T1101 生产给水至T1101 | DN25 | 1 | 无 | 1
5152-0222 | 水 | PW from Pipe network 生产给水自管网 | PW to T1103 生产给水至T1103 | DN25 | 1 | 无 | 1
5152-0223 | 水 | PW from Pipe network 生产给水自管网 | PW to PA3001/PA3002 生产给水至PA3001/PA3002 | DN50 | 1 | 无 | 1
5152-0224 | 水 | PW from Pipe network 生产给水自管网 | PW to T4001 生产给水至T4001 | DN40 | 1 | 无 | 1
5152-0225 | 水 | PW from Pipe network 生产给水自管网 | PW to T4002 生产给水至T4002 | DN40 | 1 | 无 | 1
5152-0226 | 水 | PW from Pipe network 生产给水自管网 | PW to T4003 生产给水至T403 | DN40 | 1 | 无 | 1
5152-0227 | 水 | PW from Pipe network 生产给水自管网 | PW to T4005 生产给水至T4005 | DN40 | 1 | 无 | 1
5152-0228 | 水 | DW from Pipe network 生活给水自管网 | DW to Unit5152 生活给水至污水单元 | DN50 | 1 | 无 | 1
5152-0229 | 水 | DW from Pipe network 生活给水自管网 | DW to Eye washer 生活给水至洗眼器 | DN50 | 1 | 无 | 1
5152-0230 | 水 | DW from Pipe network 生活给水自管网 | DW to Eye washer 生活给水至洗眼器 | DN50 | 1 | 无 | 1
5152-0231 | 水 | DW from Pipe network 生活给水自管网 | DW to WC 生活给水至厕所 | DN40 | 1 | 无 | 1
5152-0232 | 蒸汽 | LS from Pipe network 低压蒸汽自管网 | LS to Unit5152 低压蒸汽至污水单元 | DN80 | 1 | 有 | 1
5152-0233 | 蒸汽 | LS from Pipe network 低压蒸汽自管网 | LS to PA5001 低压蒸汽至PA5001 | DN80 | 1 | 有 | 1
5152-0234 | 蒸汽 | LS from Pipe network 低压蒸汽自管网 | LS to T3005 低压蒸汽至T3005 | DN50 | 1 | 有 | 1
5152-0235 | 蒸汽 | LS from Pipe network 低压蒸汽自管网 | LS to S1002 低压蒸汽至S1002 | DN50 | 1 | 有 | 1
5152-0236 | 蒸汽 | LS from Pipe network 低压蒸汽自管网 | LS to S1006 低压蒸汽至S1006 | DN50 | 1 | 有 | 1
5152-0237 | 碱 | OH from Pipe network 碱液自管网 | OH to Caustic treatment unit 碱液至碱渣单元 | DN50 | 1 | 无 | 1
5152-0238 | 碱 | OH from Pipe network 碱液自管网 | OH to T4004 碱液至T4004 | DN50 | 1 | 无 | 1
5152-0239 | 空气 | PA from Pipe network 工厂风自管网 | PA to T6001 工厂风至T6001 | DN150 | 1 | 无 | 1
5152-0240 | 空气 | PA from Pipe network 工厂风自管网 | PA to Caustic treatment unit 工厂风至碱渣单元 | DN150 | 1 | 无 | 1
5152-0241 | 空气 | PA from Pipe network 工厂风自管网 | PA to T6001 工厂风至T6001 | DN150 | 1 | 无 | 1
5152-0242 | 空气 | PA from T6001 工厂风自T6001 | PA to PA Users 工厂风至各单元 | DN50 | 1 | 无 | 1
5152-0243 | 空气 | PA from T6001 工厂风自PA | PA to F2005 工厂风至F2005 | DN25 | 1 | 无 | 1
5152-0244 | 空气 | PA fromT6001 工厂风自T6001 | PA to F2009 工厂风至F2009 | DN25 | 1 | 无 | 1
5152-0245 | 空气 | PA fromT6001 工厂风自T6001 | PA to PA1004A 工厂风至PA1004A | DN25 | 1 | 无 | 1
5152-0246 | 空气 | PA from T6001 工厂风自T6001 | PA to PA1004B 工厂风至PA1004B | DN25 | 1 | 无 | 1
5152-0247 | 空气 | PA from T6001 工厂风自T6001 | PA to PA1008A 工厂风至PA1008A | DN25 | 1 | 无 | 1
5152-0248 | 空气 | PA from T6001 工厂风自T6001 | PA to PA1008B 工厂风至PA1008B | DN25 | 1 | 无 | 1
5152-0249 | 空气 | PA from T6001 工厂风自T6001 | PA to PA4001 工厂风至PA4001 | DN20 | 1 | 无 | 1
5152-0250 | 空气 | PA from T6001 工厂风自T6001 | PA to PA4002 工厂风至PA4002 | DN20 | 1 | 无 | 1
5152-0251 | 空气 | PA from T6001 工厂风自T6001 | PA to PA4003 工厂风至PA4003 | DN20 | 1 | 无 | 1
5152-0252 | 空气 | PA from T6001 工厂风自T6001 | PA to PA4005 工厂风至PA4005 | DN20 | 1 | 无 | 1
5152-0253 | 水 | CW from CWS Pipe nrtwork 冷却水自冷却水来水管网 | CW to K2010/K2011/PH5001 冷却水至 K2010/K2011/PH5001 | DN150 | 1 | 无 | 1
5152-0254 | 水 | CW from CWS Pipe nrtwork 冷却水自冷却水来水管网 | CW to K2010-1AX 冷却水至 K2010-1AX | DN20 | 1 | 无 | 1
5152-0255 | 水 | CW from CWS Pipe nrtwork 冷却水自冷却水来水管网 | CW to K2010-1BX 冷却水至 K2010-1BX | DN20 | 1 | 无 | 1
5152-0256 | 水 | CW from CWS Pipe nrtwork 冷却水自冷却水来水管网 | CW to K2011-1AX 冷却水至 K2011-1AX | DN20 | 1 | 无 | 1
5152-0257 | 水 | CW from CWS Pipe nrtwork 冷却水自冷却水来水管网 | CW to K2011-1BX 冷却水至 K2011-1BX | DN20 | 1 | 无 | 1
5152-0258 | 水 | CW from CWS Pipe nrtwork 冷却水自冷却水来水管网 | CW to PH5001 冷却水至PH5001 | DN150 | 1 | 无 | 1
5152-0259 | 水 | CW from K2010-1AX 冷却水自K2010-1AX | CW to CWR Pipe nrtwork 冷却水至冷却水回水管网 | DN20 | 1 | 无 | 1
5152-0260 | 水 | CW from K2010-1BX 冷却水自K2010-1BX | CW to CWR Pipe nrtwork 冷却水至冷却水回水管网 | DN20 | 1 | 无 | 1
5152-0261 | 水 | CW from K2011-1AX 冷却水自K2010-1AX | CW to CWR Pipe nrtwork 冷却水至冷却水回水管网 | DN20 | 1 | 无 | 1
5152-0262 | 水 | CW from K2011-1BX 冷却水自K2011-1BX | CW to CWR Pipe nrtwork 冷却水至冷却水回水管网 | DN20 | 1 | 无 | 1
5152-0263 | 水 | CW from PH5001 冷却水自 PH5001 | CW to CWR Pipe nrtwork 冷却水至冷却水回水管网 | DN150 | 1 | 无 | 1
5152-0264 | 水 | CW from K2010/K2011/PH5001 冷却水自K2010/K2011/PH5001 | CW to CWR Pipe nrtwork 冷却水至冷却水回水管网 | DN150 | 1 | 无 | 1
5152-0265 | 空气 | IA from Pipe network 仪表风自管网 | IA to T6002 仪表风至T6002 | DN50 | 1 | 无 | 1
5152-0266 | 空气 | IA from Pipe network 仪表风自管网 | IA to Users 仪表风至各单元 | DN50 | 1 | 无 | 1
5152-0267 | 空气 | IA from Pipe network 仪表风自管网 | IA to T6002 仪表风至T6002 | DN50 | 1 | 无 | 1
5152-0268 | 空气 | IA from T6002 仪表风自T6002 | IA to Users 仪表风至各单元 | DN50 | 1 | 无 | 1